## 1. An Phúc
Phụ lục 1
DANH MỤC HÓA CHẤT TRÚNG THẦU
Gói thầu số 02: Mua hóa chất
Thuộc dự án: Cung ứng hóa chất, vật tư y tế năm 2019 và 6 tháng đầu năm 2020 cho các cơ sở y tế công lập trên địa bàn tỉnh
Tên nhà thầu: Liên danh nhà thầu An Phúc - Medical
( Đính kèm Quyết định số /QĐ-SYT ngày tháng năm 2019 của Giám đốc Sở Y tế tỉnh Tuyên Quang)
STT | STT HSMT | Tên hàng hóa | Tên thương mại | Quy cách đóng gói | Thông số kỹ thuật, tiêu chuẩn sản xuất | Cơ sở sản xuất | Nước Sản xuất | Đơn vị tính | Số lượng | Đơn giá (có VAT) | Thành tiền | Số lượng các đơn vị
[12 empty] | BV ĐK tỉnh | BV Lao và bệnh phổi | BV YD CT | BV SK ML | BV PH CN Hương Sen | BV ĐK Lâm Bình | BV ĐK Na Hang | BV ĐK Chiêm Hóa | BV ĐK Hàm Yên | BV ĐK Yên Sơn | BV ĐK Sơn Dương | BV ĐK KV Yên Hoa | BV ĐK KV ATK | BV ĐK KV Kim Xuyên | TT Y tế TP | TT YT DP tỉnh | TT kiểm nghiệm | TT GĐ Y khoa
| Phần 4: Máy xét nghiệm huyết học Celltac | [9 empty] | 1806620000
1 | 12 | Diluant | Diluant LMG | 20 lít | SFC, CE, ISO 9001, ISO 13487 | SFRI SAS | Pháp | Hộp | 230 | 2100000 | 483000000 | 0 | 0 | 0 | 0 | 0 | 0 | 0 | 100 | 130 | 0 | 0 | 0 | 0 | 0 | 0 | 0 | 0 | 0
2 | 13 | Diluclair | Diluclair A | 1 lít | SFC, CE, ISO 9001, ISO 13487 | SFRI SAS | Pháp | Hộp | 194 | 780000 | 151320000 | 0 | 0 | 0 | 0 | 0 | 12 | 2 | 80 | 0 | 0 | 0 | 0 | 0 | 100 | 0 | 0 | 0 | 0
3 | 14 | Hemaclair | Hemaclair | 500 ml | SFC, CE, ISO 9001, ISO 13487 | SFRI SAS | Pháp | Hộp | 134 | 650000 | 87100000 | 0 | 0 | 0 | 0 | 0 | 2 | 2 | 40 | 80 | 0 | 0 | 0 | 0 | 10 | 0 | 0 | 0 | 0
4 | 15 | Cleanac | Detergent Cholre | 5 lít | Dung Dịch Rửa ISO 13485 | SFRI SAS | Pháp | Hộp | 45 | 2800000 | 126000000 | 0 | 0 | 0 | 0 | 0 | 0 | 0 | 45 | 0 | 0 | 0 | 0 | 0 | 0 | 0 | 0 | 0 | 0
5 | 16 | Enzymatic cleaner | Detergent Enzymatique | 5 lít | CE, ISO 9001, ISO 13485 | SFRI SAS | Pháp | Hộp | 95 | 2500000 | 237500000 | 0 | 0 | 0 | 0 | 0 | 0 | 0 | 45 | 50 | 0 | 0 | 0 | 0 | 0 | 0 | 0 | 0 | 0
6 | 17 | Agent de lyse | Agent de lyse LMG | 0,5 lít | CE, ISO 9001, ISO 13485 | SFRI SAS | Pháp | hộp | 175 | 2000000 | 350000000 | 0 | 0 | 0 | 0 | 0 | 0 | 0 | 100 | 75 | 0 | 0 | 0 | 0 | 0 | 0 | 0 | 0 | 0
7 | 18 | Lysoglobin | Lysoglobine LMG2 | 1 lít | CE, ISO 9001, ISO 13485 | SFRI SAS | Pháp | Hộp | 28 | 2000000 | 56000000 | 0 | 0 | 0 | 0 | 0 | 0 | 2 | 10 | 0 | 0 | 0 | 0 | 0 | 16 | 0 | 0 | 0 | 0
8 | 19 | Hemolynac 5 | Agent de lyse 5Diff | 0,5L | Đặc tính: - Trạng thái vật lý: chất lỏng - Màu: không màu - Mùi: không mùi - Độ pH: 8,0 đến 8,6 - Tính tan: tan trong nước | SFRI SAS | Pháp | Hộp | 30 | 5000000 | 150000000 | 0 | 0 | 0 | 0 | 0 | 0 | 0 | 30 | 0 | 0 | 0 | 0 | 0 | 0 | 0 | 0 | 0 | 0
9 | 20 | Máu chuẩn 3N ( mức cao) | Bloodtrol 3D (H) | 3 ml/ lọ | ISO 13485 | SFRI SAS | Pháp | Lọ | 12 | 1500000 | 18000000 | 0 | 0 | 0 | 0 | 0 | 0 | 1 | 0 | 3 | 0 | 0 | 0 | 0 | 8 | 0 | 0 | 0 | 0
10 | 21 | Máu chuẩn 3N( mức thấp) | Bloodtrol 3D (L) | 3 ml/ lọ | ISO 13485 | SFRI SAS | Pháp | Lọ | 19 | 1500000 | 28500000 | 0 | 0 | 0 | 0 | 0 | 0 | 1 | 0 | 10 | 0 | 0 | 0 | 0 | 8 | 0 | 0 | 0 | 0
11 | 22 | Máu chuẩn3N (mức TB) | Bloodtrol 3D (N) | 3 ml/ lọ | ISO 13485 | SFRI SAS | Pháp | Lọ | 24 | 1500000 | 36000000 | 0 | 0 | 0 | 0 | 0 | 0 | 1 | 0 | 3 | 20 | 0 | 0 | 0 | 0 | 0 | 0 | 0 | 0
12 | 23 | Máu chuẩn 5N(mức cao) | Bloodtrol 5D (H) | 3 ml/ lọ | ISO 13485 | SFRI SAS | Pháp | Lọ | 8 | 2600000 | 20800000 | 0 | 0 | 0 | 0 | 0 | 0 | 0 | 8 | 0 | 0 | 0 | 0 | 0 | 0 | 0 | 0 | 0 | 0
13 | 24 | Máu chuẩn 5N (mứcthấp | Bloodtrol 5D (L) | 3 ml/ lọ | ISO 13485 | SFRI SAS | Pháp | Lọ | 8 | 2600000 | 20800000 | 0 | 0 | 0 | 0 | 0 | 0 | 0 | 8 | 0 | 0 | 0 | 0 | 0 | 0 | 0 | 0 | 0 | 0
14 | 25 | Máu chuẩn 5N(mức TB) | Bloodtrol 5D (N) | 3 ml/lọ | ISO 13485 | SFRI SAS | Pháp | Lọ | 8 | 2600000 | 20800000 | 0 | 0 | 0 | 0 | 0 | 0 | 0 | 8 | 0 | 0 | 0 | 0 | 0 | 0 | 0 | 0 | 0 | 0
15 | 26 | Máu chuẩn 5N | Bloodtrol 5D (N) | 3 ml/ lọ | ISO 13485 | SFRI SAS | Pháp | Lọ | 8 | 2600000 | 20800000 | 0 | 0 | 0 | 0 | 0 | 0 | 0 | 8 | 0 | 0 | 0 | 0 | 0 | 0 | 0 | 0 | 0 | 0
| Phần 5: Máy xét nghiệm huyết học tự động ZAYTO 7600 + Máy phân tích huyết học tự động ABX Micros ES60 | [9 empty] | 718410000
16 | 27 | Enzymatic cleaner | Diluterge A | 5 lít | CE, ISO 9001, ISO 13485 | SFRI SAS | Pháp | Hộp | 4 | 2800000 | 11200000 | 0 | 0 | 0 | 0 | 0 | 0 | 0 | 0 | 0 | 0 | 4 | 0 | 0 | 0 | 0 | 0 | 0 | 0
17 | 28 | Diluton | Diluton LMG | Hộp 10 lít | CE, ISO 9001, ISO 13485 | SFRI SAS | Pháp | Hộp | 85 | 1800000 | 153000000 | 0 | 0 | 0 | 0 | 0 | 0 | 0 | 0 | 0 | 50 | 10 | 0 | 0 | 24 | 1 | 0 | 0 | 0
18 | 29 | Diluclair | Diluclair A | Hộp 1 lít | CE, ISO 9001, ISO 13485 | SFRI SAS | Pháp | Hộp | 97 | 780000 | 75660000 | 0 | 0 | 0 | 0 | 0 | 0 | 0 | 0 | 0 | 40 | 20 | 0 | 0 | 36 | 1 | 0 | 0 | 0
19 | 30 | Hemaclair | Hemaclair | Chai 500 ml | CE, ISO 9001, ISO 13485 | SFRI SAS | Pháp | Hộp | 23 | 650000 | 14950000 | 0 | 0 | 0 | 0 | 0 | 0 | 0 | 0 | 0 | 20 | 2 | 0 | 0 | 0 | 1 | 0 | 0 | 0
20 | 31 | Miniclean | ABX Miniclean | 1 lít | Preservative < 0,05 % CE, ISO 9001, ISO 13485 | Horiba Medical | Pháp | Hộp | 39 | 1500000 | 58500000 | 0 | 0 | 0 | 0 | 0 | 0 | 20 | 0 | 0 | 0 | 0 | 4 | 0 | 0 | 0 | 0 | 0 | 15
21 | 32 | Minidin | ABX Minidil LMG | 10 lít | Natrium azide < 0,05 % CE, ISO 9001, ISO 13485 | Horiba Medical | Pháp | Hộp | 32 | 2550000 | 81600000 | 0 | 0 | 0 | 0 | 0 | 5 | 18 | 0 | 0 | 0 | 0 | 4 | 0 | 0 | 0 | 0 | 0 | 5
22 | 33 | Minilyse | ABX Minilyse LMG | 1 lít | Ammonium salts < 3,0 % CE, ISO 9001, ISO 13485 | Horiba Medical | Pháp | Hộp | 34 | 3500000 | 119000000 | 0 | 0 | 0 | 0 | 0 | 2 | 20 | 0 | 0 | 0 | 0 | 2 | 0 | 0 | 0 | 0 | 0 | 10
23 | 34 | Minoclair | ABX Minoclair | 0,5 lít | Sodium hypochlorite < 4,0 % CE, ISO 9001, ISO 13485 | Horiba Medical | Pháp | Hộp | 15 | 1700000 | 25500000 | 0 | 0 | 0 | 0 | 0 | 2 | 10 | 0 | 0 | 0 | 0 | 1 | 0 | 0 | 0 | 0 | 0 | 2
24 | 35 | Lysoglobin | Lysoglobine LMG2 | Hộp 1 lít | Sels d’ammonium < 3,0 % Cyanure de potassium < 0,05 % CE, ISO 9001, ISO 13485 | SFRI SAS | Pháp | Hộp | 65 | 2000000 | 130000000 | 0 | 0 | 0 | 0 | 0 | 2 | 0 | 0 | 0 | 50 | 0 | 0 | 0 | 12 | 1 | 0 | 0 | 0
25 | 36 | Minotrol 16 normal | ABX Minotrol 16 Twin-pack | 2,5 ml | CE, ISO 9001, ISO 13485 | R&D Systems | Mỹ | Lọ | 14 | 1300000 | 18200000 | 0 | 0 | 0 | 0 | 0 | 0 | 8 | 0 | 0 | 0 | 0 | 0 | 0 | 0 | 0 | 0 | 0 | 6
26 | 37 | BloodTrol 3D LNH | BloodTrol 3D LNH | 3 x 3ml | CE, ISO 9001, ISO 13485 | SFRI SAS | Pháp | Hộp | 11 | 2800000 | 30800000 | 0 | 0 | 0 | 0 | 0 | 3 | 0 | 0 | 0 | 0 | 0 | 0 | 0 | 8 | 0 | 0 | 0 | 0
| Phần 20: Máy phân tích sinh hóa tự động Tobo - 480 | [9 empty] | 4057675000
27 | 216 | Albumin | Albumin | 12 x 21 mL | CE, ISO 9001:2008, ISO 13485:2012 | SFRI SAS | Pháp | Hộp | 29 | 2850000 | 82650000 | 0 | 0 | 0 | 0 | 0 | 2 | 0 | 0 | 7 | 20 | 0 | 0 | 0 | 0 | 0 | 0 | 0 | 0
28 | 217 | ALT-GPT | ALT-GPT | R1 6 x 59 mL / R2 6 x 17 mL | CE, ISO 9001:2008, ISO 13485:2012 | SFRI SAS | Pháp | Hộp | 60 | 4500000 | 270000000 | 0 | 0 | 0 | 0 | 0 | 5 | 0 | 0 | 15 | 40 | 0 | 0 | 0 | 0 | 0 | 0 | 0 | 0
29 | 218 | AST-GOT | AST-GOT | R1 6 x 59 mL / R2 6 x 17 mL | CE, ISO 9001:2008, ISO 13485:2013 | SFRI SAS | Pháp | Hộp | 60 | 4500000 | 270000000 | 0 | 0 | 0 | 0 | 0 | 5 | 0 | 0 | 15 | 40 | 0 | 0 | 0 | 0 | 0 | 0 | 0 | 0
30 | 219 | AMYLASE | AMYLASE | 12 x 21 mL | CE, ISO 9001:2008, ISO 13485:2014 | SFRI SAS | Pháp | Hộp | 8 | 11000000 | 88000000 | 0 | 0 | 0 | 0 | 0 | 2 | 0 | 0 | 3 | 3 | 0 | 0 | 0 | 0 | 0 | 0 | 0 | 0
31 | 220 | Calcium ASX | Calcium ASX | 12 x 20 mL | CE, ISO 9001:2008, ISO 13485:2015 | SFRI SAS | Pháp | Hộp | 2 | 3360000 | 6720000 | 0 | 0 | 0 | 0 | 0 | 2 | 0 | 0 | 0 | 0 | 0 | 0 | 0 | 0 | 0 | 0 | 0 | 0
32 | 221 | Cholesterol | Cholesterol | 9 x 70 mL | CE, ISO 9001:2008, ISO 13485:2016 | SFRI SAS | Pháp | Hộp | 37 | 5300000 | 196100000 | 0 | 0 | 0 | 0 | 0 | 2 | 0 | 0 | 5 | 30 | 0 | 0 | 0 | 0 | 0 | 0 | 0 | 0
33 | 222 | HDL Cholesterol | HDL Cholesterol | R1 3 x 68 mL / R2 2 x 39 mL | CE, ISO 9001:2008, ISO 13485:2017 | SFRI SAS | Pháp | Hộp | 33 | 15600000 | 514800000 | 0 | 0 | 0 | 0 | 0 | 0 | 4 | 0 | 3 | 20 | 0 | 0 | 0 | 6 | 0 | 0 | 0 | 0
34 | 223 | LDL direct cholesterol | LDL direct cholesterol | R1 1 x 59 mL / R2 1 x 22 mL | CE, ISO 9001:2008, ISO 13485:2018 | SFRI SAS | Pháp | Hộp | 34 | 7500000 | 255000000 | 0 | 0 | 0 | 0 | 0 | 0 | 4 | 0 | 4 | 20 | 0 | 0 | 0 | 6 | 0 | 0 | 0 | 0
35 | 224 | CK NAC | CK NAC | R1 6 x 40 mL / R2 6 x 12 mL | CE, ISO 9001:2008, ISO 13485:2019 | SFRI SAS | Pháp | Hộp | 2 | 10500000 | 21000000 | 0 | 0 | 0 | 0 | 0 | 0 | 2 | 0 | 0 | 0 | 0 | 0 | 0 | 0 | 0 | 0 | 0 | 0
36 | 225 | CK MB | CK MB | R1 1 x 40 mL / R2 1 x 10 mL | CE, ISO 9001:2008, ISO 13485:2020 | SFRI SAS | Pháp | Hộp | 7 | 6015000 | 42105000 | 0 | 0 | 0 | 0 | 0 | 0 | 2 | 0 | 5 | 0 | 0 | 0 | 0 | 0 | 0 | 0 | 0 | 0
37 | 226 | Creatinine | Creatinine | R1 6 x 20 mL / R2 6 x 20 mL | CE, ISO 9001:2008, ISO 13485:2021 | SFRI SAS | Pháp | Hộp | 70 | 2350000 | 164500000 | 0 | 0 | 0 | 0 | 0 | 5 | 0 | 0 | 25 | 40 | 0 | 0 | 0 | 0 | 0 | 0 | 0 | 0
38 | 227 | Creatinine | Creatinine | R1 4 x 70 mL / R2 4 x 70 mL | CE, ISO 9001:2008, ISO 13485:2022 | SFRI SAS | Pháp | Hộp | 12 | 3200000 | 38400000 | 0 | 0 | 0 | 0 | 0 | 0 | 12 | 0 | 0 | 0 | 0 | 0 | 0 | 0 | 0 | 0 | 0 | 0
39 | 228 | D Bilirubin | D Bilirubin | R1 6 x 40 mL / R2 6 x 10 mL | CE, ISO 9001:2008, ISO 13485:2023 | SFRI SAS | Pháp | Hộp | 30 | 2450000 | 73500000 | 0 | 0 | 0 | 0 | 0 | 5 | 0 | 0 | 5 | 20 | 0 | 0 | 0 | 0 | 0 | 0 | 0 | 0
40 | 229 | G-GT | G-GT | R1 6 x 59 mL / R2 6 x 17 mL | CE, ISO 9001:2008, ISO 13485:2024 | SFRI SAS | Pháp | Hộp | 63 | 5400000 | 340200000 | 0 | 0 | 0 | 0 | 0 | 0 | 15 | 0 | 2 | 40 | 0 | 0 | 0 | 6 | 0 | 0 | 0 | 0
41 | 230 | Glucose | Glucose | 9 x 70 mL | CE, ISO 9001:2008, ISO 13485:2025 | SFRI SAS | Pháp | Hộp | 76 | 3800000 | 288800000 | 0 | 0 | 0 | 0 | 0 | 3 | 18 | 0 | 15 | 40 | 0 | 0 | 0 | 0 | 0 | 0 | 0 | 0
42 | 231 | Iron | Iron | R1 6 x 40 mL / R2 6 x 10 mL | CE, ISO 9001:2008, ISO 13485:2026 | SFRI SAS | Pháp | Hộp | 4 | 4420000 | 17680000 | 0 | 0 | 0 | 0 | 0 | 0 | 2 | 0 | 0 | 0 | 0 | 0 | 0 | 2 | 0 | 0 | 0 | 0
43 | 232 | LDH | LDH | R1 6 x 40 mL / R2 6 x 12 mL | CE, ISO 9001:2008, ISO 13485:2027 | SFRI SAS | Pháp | Hộp | 2 | 3780000 | 7560000 | 0 | 0 | 0 | 0 | 0 | 0 | 2 | 0 | 0 | 0 | 0 | 0 | 0 | 0 | 0 | 0 | 0 | 0
44 | 233 | T Bilirubin | T Bilirubin | R1 6 x 40 mL / R2 6 x 10 mL | CE, ISO 9001:2008, ISO 13485:2028 | SFRI SAS | Pháp | Hộp | 30 | 2300000 | 69000000 | 0 | 0 | 0 | 0 | 0 | 5 | 0 | 0 | 5 | 20 | 0 | 0 | 0 | 0 | 0 | 0 | 0 | 0
45 | 234 | Total Proteins | Total Proteins | 9 x 70 mL | CE, ISO 9001:2008, ISO 13485:2029 | SFRI SAS | Pháp | Hộp | 26 | 2390000 | 62140000 | 0 | 0 | 0 | 0 | 0 | 3 | 0 | 0 | 3 | 20 | 0 | 0 | 0 | 0 | 0 | 0 | 0 | 0
46 | 235 | Tryglicerides | Tryglicerides | 9 x 70 mL | CE, ISO 9001:2008, ISO 13485:2030 | SFRI SAS | Pháp | Hộp | 46 | 6900000 | 317400000 | 0 | 0 | 0 | 0 | 0 | 3 | 9 | 0 | 4 | 30 | 0 | 0 | 0 | 0 | 0 | 0 | 0 | 0
47 | 236 | BUN - Urea | BUN - Urea | R1 6 x 59 mL / R2 6 x 17 mL | CE, ISO 9001:2008, ISO 13485:2031 | SFRI SAS | Pháp | Hộp | 29 | 3700000 | 107300000 | 0 | 0 | 0 | 0 | 0 | 5 | 0 | 0 | 4 | 20 | 0 | 0 | 0 | 0 | 0 | 0 | 0 | 0
48 | 237 | Uric Acid mono | Uric Acid mono | R1 6 x 59 mL / R2 6 x 17 mL | CE, ISO 9001:2008, ISO 13485:2032 | SFRI SAS | Pháp | Hộp | 48 | 3000000 | 144000000 | 0 | 0 | 0 | 0 | 0 | 1 | 4 | 0 | 3 | 40 | 0 | 0 | 0 | 0 | 0 | 0 | 0 | 0
49 | 238 | Multical | Multical | 6 x 3 mL | CE, ISO 9001:2008, ISO 13485:2033 | SFRI SAS | Pháp | Hộp | 28 | 6200000 | 173600000 | 0 | 0 | 0 | 0 | 0 | 1 | 5 | 0 | 2 | 20 | 0 | 0 | 0 | 0 | 0 | 0 | 0 | 0
50 | 239 | Multitrol normal | Multitrol normal | 6 x 5 mL | CE, ISO 9001:2008, ISO 13485:2034 | SFRI SAS | Pháp | Hộp | 24 | 4300000 | 103200000 | 0 | 0 | 0 | 0 | 0 | 1 | 0 | 0 | 3 | 20 | 0 | 0 | 0 | 0 | 0 | 0 | 0 | 0
51 | 240 | Multitrol patho | Multitrol patho | 6 x 5 mL | CE, ISO 9001:2008, ISO 13485:2035 | SFRI SAS | Pháp | Hộp | 23 | 5200000 | 119600000 | 0 | 0 | 0 | 0 | 0 | 1 | 0 | 0 | 2 | 20 | 0 | 0 | 0 | 0 | 0 | 0 | 0 | 0
52 | 241 | CK MB calibrator | CK MB calibrator | 1 x 2 mL | CE, ISO 9001:2008, ISO 13485:2036 | SFRI SAS | Pháp | Hộp | 22 | 1880000 | 41360000 | 0 | 0 | 0 | 0 | 0 | 0 | 0 | 0 | 2 | 20 | 0 | 0 | 0 | 0 | 0 | 0 | 0 | 0
53 | 242 | CK MB control | CK MB control | 1 x 2 mL | CE, ISO 9001:2008, ISO 13485:2037 | SFRI SAS | Pháp | Hộp | 22 | 1880000 | 41360000 | 0 | 0 | 0 | 0 | 0 | 0 | 0 | 0 | 2 | 20 | 0 | 0 | 0 | 0 | 0 | 0 | 0 | 0
54 | 243 | HDL LDL calibrator | HDL LDL calibrator | 3 x 1 mL | CE, ISO 9001:2008, ISO 13485:2038 | SFRI SAS | Pháp | Hộp | 28 | 3000000 | 84000000 | 0 | 0 | 0 | 0 | 0 | 0 | 0 | 0 | 2 | 24 | 0 | 0 | 0 | 2 | 0 | 0 | 0 | 0
55 | 244 | Alkaline Washing Solution 2.5D | Alkaflush-VD | 1000 ml | CE, ISO 9001:2008, ISO 13485:2039 | Greiner Diagnostic GmbH | Đức | Lọ | 2 | 4650000 | 9300000 | 0 | 0 | 0 | 0 | 0 | 0 | 0 | 0 | 2 | 0 | 0 | 0 | 0 | 0 | 0 | 0 | 0 | 0
56 | 245 | Alkaline Washing Solution 5D | Detergent-H | 1000 ml | CE, ISO 9001:2008, ISO 13485:2040 | Greiner Diagnostic GmbH | Đức | Lọ | 2 | 5200000 | 10400000 | 0 | 0 | 0 | 0 | 0 | 0 | 0 | 0 | 2 | 0 | 0 | 0 | 0 | 0 | 0 | 0 | 0 | 0
57 | 246 | Extran MA 03 | Detergent-H | 1000 ml | CE, ISO 9001:2008, ISO 13485:2041 | Greiner Diagnostic GmbH | Đức | Lọ | 50 | 1960000 | 98000000 | 0 | 0 | 0 | 0 | 0 | 0 | 12 | 0 | 38 | 0 | 0 | 0 | 0 | 0 | 0 | 0 | 0 | 0
| Tổng cộng : 57 mặt hàng | [9 empty] | 6582705000
Note on T8: Admin: sửa Sl ngày 7/8/2018
Note on U8: Admin: sửa sl ngày 7/82018

## 2. Bamigroup
Phụ lục 2
DANH MỤC HÓA CHẤT TRÚNG THẦU
Gói thầu số 02: Mua hóa chất
Thuộc dự án: Cung ứng hóa chất, vật tư y tế năm 2019 và 6 tháng đầu năm 2020 cho các cơ sở y tế công lập trên địa bàn tỉnh
Tên nhà thầu: Công Ty Cổ Phần BaMiGroup
( Đính kèm Quyết định số /QĐ-SYT ngày tháng năm 2019 của Giám đốc Sở Y tế tỉnh Tuyên Quang)
STT | STT HSMT | Tên hàng hóa | Tên thương mại | Quy cách đóng gói | Thông số kỹ thuật, tiêu chuẩn sản xuất | Cơ sở sản xuất | Nước Sản xuất | Đơn vị tính | Số lượng | Đơn giá (có VAT) | Thành tiền | Số lượng các đơn vị
[12 empty] | BV ĐK tỉnh | BV Lao và bệnh phổi | BV YD CT | BV SK ML | BV PH CN Hương Sen | BV ĐK Lâm Bình | BV ĐK Na Hang | BV ĐK Chiêm Hóa | BV ĐK Hàm Yên | BV ĐK Yên Sơn | BV ĐK Sơn Dương | BV ĐK KV Yên Hoa | BV ĐK KV ATK | BV ĐK KV Kim Xuyên | TT Y tế TP | TT YT DP tỉnh | TT kiểm nghiệm | TT GĐ Y khoa
| Phần 9: MÁY HUYẾT HỌC TỰ ĐỘNG MICROCC 20PLUS | [9 empty] | 402000000
1 | 54 | HTI Diluent | HTI Diluent | 20 Lít/Thùng | HTI DILUENT: Pha loãng để đếm và xác định kích cỡ tế bào máu trên máy phân tích huyết học màn hình khác. Để sử dụng với các hệ thống máy phân tích huyết học. Thành phần: PH: 6.8 - 7.0 Osmolality (mOsm/kg): 320 - 340 Conductivity (mS/cm): 18.75 - 19.05 Background (x103/uL): 0.0 - 3.0 Appearance: Clear, colorless liquid | High Technology Inc | Mỹ | Thùng | 20 | 6600000 | 132000000 | 0 | 0 | 0 | 0 | 0 | 0 | 0 | 0 | 0 | 20 | 0 | 0 | 0 | 0 | 0 | 0 | 0 | 0
2 | 55 | HTI Lytic Reagent | HTI Lytic Reagent | 1 Lít/Chai | HTI Lytic Reagent: Reagent cho stromatolysing hồng cầu để cho phép số lượng chính xác của leucocytes và để chuyển đổi hemoglobin phát hành để đo lường định lượng trong các máy phân tích huyết học tự động. Để sử dụng trên máy phân tích huyết học. Thành phần: PH: 9.50 - 10.50 Osmolality (mOsm/kg): 25 - 125 Conductivity (mS/cm): 4.55 - 6.05 | High Technology Inc | Mỹ | Chai | 15 | 6600000 | 99000000 | 0 | 0 | 0 | 0 | 0 | 0 | 0 | 0 | 0 | 15 | 0 | 0 | 0 | 0 | 0 | 0 | 0 | 0
3 | 56 | HTI Detergent | HTI Detergent | 1 Lít/Chai | HTI Detergent: Detergent Reagent là một dung dịch tẩy rửa không chứa azide được sử dụng để đếm các tế bào máu trên Máy phân tích Huyết học. Thành phần: PH: 6.90 - 7.10 Osmolality (mOsm/kg): 299 - 320 Conductivity (mS/cm): 19.10 - 19.40 Appearance: Clear, colorless liquid | High Technology Inc | Mỹ | Chai | 15 | 6600000 | 99000000 | 0 | 0 | 0 | 0 | 0 | 0 | 0 | 0 | 0 | 15 | 0 | 0 | 0 | 0 | 0 | 0 | 0 | 0
4 | 57 | HTI Enzymatic Cleaner | HTI Enzymatic Cleaner | 50ml/Lọ | HTI Enzymatic Cleaner Chất tẩy rửa đặc biệt cho tất cả các loại máy phân tích huyết học. Thành phần: PH: 7.0 - 8.00 Osmolality (mOsm/kg): 375 - 475 | High Technology Inc | Mỹ | Lọ | 15 | 2400000 | 36000000 | 0 | 0 | 0 | 0 | 0 | 0 | 0 | 0 | 0 | 15 | 0 | 0 | 0 | 0 | 0 | 0 | 0 | 0
5 | 58 | HTI Enzymatic Cleaner Concentrate | HTI Enzymatic Cleaner Concentrate | 50ml/Lọ | HTI Enzymatic Cleaner Concentrate Chất tẩy rửa đặc biệt cho tất cả các loại máy phân tích huyết học. Thành phần: PH: 6.40 - 8.00 Osmolality (mOsm/kg): 10.00 - 12.00 | High Technology Inc | Mỹ | Lọ | 15 | 2400000 | 36000000 | 0 | 0 | 0 | 0 | 0 | 0 | 0 | 0 | 0 | 15 | 0 | 0 | 0 | 0 | 0 | 0 | 0 | 0
| Phần 26: MÁY XÉT NGHIỆM SINH HOÁ TỰ ĐỘNG BT3600 | [9 empty] | 3454300000
6 | 327 | Albumin - L | Albumin - L | 4x50mlR1 / hộp | Hoá chất dùng cho xét nghiệm Albumin: - Độ tuyến tính lên tới 7,2g/dl - Dạng lỏng, 4 lọ x 50ml R1 - Tỷ lệ pha: 1 - Độ hấp thụ: khoảng 0,400 ABS 546nm - Phương pháp: Colorimetric, Endpoint, Increasing Reaction, BCG - Bước sóng: 540-560 nm - Thành phần: Thuốc thử R1: Citrate buffer, pH 4.2: 30 mmol/L Bromocresol green: 0.26 mmol/L | Biotecnica Instruments SpA | Italy | Hộp | 10 | 2600000 | 26000000 | 0 | 0 | 0 | 0 | 0 | 0 | 0 | 0 | 0 | 10 | 0 | 0 | 0 | 0 | 0 | 0 | 0 | 0
7 | 328 | Alpha Amylase - L | Alpha Amylase - L | 5x20mlR1 / hộp | Hoá chất dùng cho xét nghiệm Amylase: - Độ tuyến tính: 1200u/l - Dạng lỏng, 5 lọ x 20ml R1 - Tỷ lệ pha: 1 - Độ hấp thụ: khoảng 0,080 ABS 405nm - Phương pháp: Colorimetric, Kinetic, Increasing Reaction, CNP-G3 - Bước sóng: 400-420 nm - Thành phần: Thuốc thử R1: MES buffer, pH 6.00: 100mmol/L Sodium Chloride: 350 mmol/L Calcium Acetate: 6 mmol/L Potassium Thiocyanate: 900 mmol/L CNP-G3: 2.27 mmol/L Stabilizers and detergents: > 0.1 % | Biotecnica Instruments SpA | Italy | Hộp | 10 | 8300000 | 83000000 | 0 | 0 | 0 | 0 | 0 | 0 | 0 | 0 | 0 | 10 | 0 | 0 | 0 | 0 | 0 | 0 | 0 | 0
8 | 329 | Direct Bilirubin - L | Direct Bilirubin - L | 4x50ml R1,4x12.5mlR2 / hộp | Hoá chất dùng cho xét nghiệm BILIRUBIN DIRECT: - Độ tuyến tính: 0.049-10 mg/dl - Dạng lỏng, 4 lọ x 50ml R1 và 4 lọ x 12,5ml R2 - Tỷ lệ pha: 4:1 - Độ hấp thụ: khoảng 0,02 ABS 546nm - Phương pháp: Colorimetric, Endpoint, Increasing Reaction, DCA - Bước sóng: 540-560 nm - Thành phần: Thuốc thử R1: EDTA-Na2: 0.07 mmol NaCl: 6.6 g/L Sulfamic Acid: 70 mmol/L Thuốc thử R2: 2.4-Dichlorphenydiazoniumsalt: 0.09 mmol/L HCL: 130 mmol/L EDTA-Na2: 0.02 mmol/Lg | Biotecnica Instruments SpA | Italy | Hộp | 20 | 8200000 | 164000000 | 0 | 0 | 0 | 0 | 0 | 0 | 0 | 0 | 0 | 20 | 0 | 0 | 0 | 0 | 0 | 0 | 0 | 0
9 | 330 | Total Bilirubin - L | Total Bilirubin - L | 4x50ml R1,4x12.5mlR2 / hộp | Hoá chất dùng cho xét nghiệm BILIRUBIN TOTAL: - Độ tuyến tính: 0.05-25 mg/dl - Dạng lỏng, 4 lọ x 50ml R1 và 4 lọ x 12,5ml R2 - Tỷ lệ pha: 4:1 - Độ hấp thụ: khoảng 0,02 ABS 546nm - Phương pháp: Colorimetric, Endpoint, Increasing Reaction, DCA - Bước sóng: 540-560 nm - Thành phần: Thuốc thử R1: Phosphate buffer: 40 mmol/L NaCl: 9 g/L Detergent Thuốc thử R2: 2.4-Dichlorphenydiazoniumsalt: 1 mmol/L HCL: 30 mmol/L Detergents | Biotecnica Instruments SpA | Italy | Hộp | 10 | 8200000 | 82000000 | 0 | 0 | 0 | 0 | 0 | 0 | 0 | 0 | 0 | 10 | 0 | 0 | 0 | 0 | 0 | 0 | 0 | 0
10 | 331 | Calcium - L | Calcium - L | 8x50ml R1, 8x12.5mlR2 / hộp | Hoá chất dùng cho xét nghiệm CALCIUM: - Dạng lỏng, 8 lọ x 50ml R1 và 8 lọ x 12,5ml R2 - Tỷ lệ pha: 4:1 - Độ hấp thụ: khoảng 0,2 ABS 578nm - Phương pháp: Colorimetric, Endpoint, Increasing Reaction, CPC - Bước sóng: 570 nm (550-590 nm) - Thành phần: Thuốc thử R1: pH 10.7 Ethanolamine: 750 mmol/L Detergents Thuốc thử R2: pH 1.1 o-Cresolphtalein complexone: 0.13 mmol/L 8-Hydroxychinoline: 35 mmol/L Hydrochloric acid: 100 mmol/L | Biotecnica Instruments SpA | Italy | Hộp | 6 | 5500000 | 33000000 | 0 | 0 | 0 | 0 | 0 | 0 | 0 | 0 | 0 | 6 | 0 | 0 | 0 | 0 | 0 | 0 | 0 | 0
11 | 332 | Cholesterol - L | Cholesterol - L | 8x50ml R1 / hộp | Hoá chất dùng cho xét nghiệm CHOLESTEROL: - Độ tuyến tính: 2-800 mg/dl - Dạng lỏng, 8 lọ x 50ml R1 - Tỷ lệ pha: 1 - Độ hấp thụ: khoảng 0,05 ABS 510nm - Phương pháp: Colorimetric, Endpoint, Increasing Reaction, CHOD-PAP - Bước sóng: 500 nm - Thành phần: Good's buffer, PH 6.7: 50 mmol/L Phenol: 5 mmol/L 4-Aminoantipyrine: 0.3 mmol/L Cholesterol Esterase: ≥ 200 U/L Cholesterol Oxidase: ≥ 50 U/L Peroxidase: ≥ 3 KU/L | Biotecnica Instruments SpA | Italy | Hộp | 36 | 8300000 | 298800000 | 0 | 0 | 0 | 0 | 0 | 0 | 0 | 0 | 0 | 36 | 0 | 0 | 0 | 0 | 0 | 0 | 0 | 0
12 | 333 | Direct HDL - L | Direct HDL - L | 2x50ml R1, 2x12.5mlR2 / hộp | Hoá chất dùng cho xét nghiệm HDL: - Độ tuyến tính: 2-180 mg/dl - Dạng lỏng, 2 lọ x 50ml R1và 2 lọ x 12,5ml R2 - Tỷ lệ pha: 4:1 - Bước sóng: 578nm - Phương pháp: Colorimetric, Endpoint, Increasing Reaction, Immunoinhibition - Bước sóng: 600/700 nm - Thành phần: Thuốc thử R1: Good's buffer, PH 7.0: 50 mmol/L 4-Aminoantipyrine: 0.9 mmol/L Peroxidase: 2400 U/L Ascorbate Oxidase: 2700 U/L Anti human ß-lipoprotein Ab Thuốc thử R2: Good's buffer, PH 7.0: 30 mmol/L Cholesterol Esterase: 4000 U/L Cholesterol Oxidase: 20000 U/L F-DAOS: 0.8 mmol/L | Biotecnica Instruments SpA | Italy | Hộp | 18 | 11000000 | 198000000 | 0 | 0 | 0 | 0 | 0 | 0 | 0 | 0 | 0 | 18 | 0 | 0 | 0 | 0 | 0 | 0 | 0 | 0
13 | 334 | Direct LDL - L | Direct LDL - L | 2x50ml R1, 2x12.5mlR2 / hộp | Hoá chất dùng cho xét nghiệm LDL: - Độ tuyến tính: 2-400 mg/dl - Dạng lỏng, 2 lọ x 50ml R1và 2 lọ x 12,5ml R2 - Tỷ lệ pha: 4:1 - Bước sóng: 578nm | Biotecnica Instruments SpA | Italy | Hộp | 18 | 11000000 | 198000000 | 0 | 0 | 0 | 0 | 0 | 0 | 0 | 0 | 0 | 18 | 0 | 0 | 0 | 0 | 0 | 0 | 0 | 0
14 | 335 | CK‐MB - L | CK‐MB - L | 4x10ml R1, 1x10mlR2 / hộp | Hoá chất dùng cho xét nghiệm CKMB: - Độ tuyến tính: lên tới 1000 u/l - Dạng lỏng, 4 lọ x 10ml R1 và 4 lọ x 10ml R2 - Tỷ lệ pha: 4:1 - Độ hấp thụ: khoảng 0,03 ABS 340nm - Phương pháp: UV, Kinetic, Increasing Reaction, opt. DGKC / IFCC - Bước sóng: 340 nm - Thành phần: Thuốc thử R1: Imidazole: 120 mmol/L Glucose: 25 mmol/L N-Acetylcystein (NAC): 25 mmol/L Magnesiumacetate: 12.5 mmol/L EDTA-Na2: 2 mmol/L NADP: 2.5 mmol/L Hexokinase (HK): ≥ 5kU/L Monoclonal antibodies against: 2500 U/L Human CK-M; inhibiting capacity Thuốc thử R2: Imdazole: 90 mmol/L ADP: 10 mmol/L; AMP: 28 mmol/L Glucose-6-phosphate-Dehydrogenase (G6P-DH) Diadenosine pentaphosphate: 50 µmol/L Creatine phosphate: 150 mmol/L Stabilisers | Biotecnica Instruments SpA | Italy | Hộp | 12 | 5200000 | 62400000 | 0 | 0 | 0 | 0 | 0 | 0 | 0 | 0 | 0 | 12 | 0 | 0 | 0 | 0 | 0 | 0 | 0 | 0
15 | 336 | CK‐NAC - L | CK‐NAC - L | 1x50mlR1, 1x12.5mlR2 / hộp | Hoá chất dùng cho xét nghiệm CKNAC: - Độ tuyến tính: 1000 u/l - Dạng lỏng, 1 lọ x 50ml R1 và 1 lọ x 12,5ml R2 - Tỷ lệ pha: 4:1 - Độ hấp thụ: khoảng 0,03 ABS 340nm - Phương pháp: UV, Kinetic, Increasing Reaction Optimized DGKC - Bước sóng: 340 nm - Thành phần: Thuốc thử R1: Imdazole, PH 6.5: 60 mmol/L Glucose: 27 mmol/L N-Acetylcysteine (NAC): 27 mmol/L Magnesium acetate: 14 mmol/L EDTA-Na2: 2 mmol/L NADP: 2.7 mmol/L Hexokinase (HK): ≥ 5 kU/L Thuốc thử R2: Imidazole: 160 mmol/L ADP: 11 mmol/L AMP: 28 mmol/L Diadenosine pentaphosphate: 55 µmol/L Glucose-6-phosphate: ≥ 14 kU/L dehydrogenaase (G6P-DH) EDTA-Na2: 2 mmol/L Creatine phosphate: 160 mmol/L | Biotecnica Instruments SpA | Italy | Hộp | 18 | 4300000 | 77400000 | 0 | 0 | 0 | 0 | 0 | 0 | 0 | 0 | 0 | 18 | 0 | 0 | 0 | 0 | 0 | 0 | 0 | 0
16 | 337 | Control Serum N | Control Serum N | 6x5ml / hộp | Hoá chất dùng cho xét nghiệm kiểm chuẩn: - Dạng lỏng, 6 lọ x 5ml | Biotecnica Instruments SpA | Italy | Hộp | 9 | 12000000 | 108000000 | 0 | 0 | 0 | 0 | 0 | 0 | 0 | 0 | 0 | 9 | 0 | 0 | 0 | 0 | 0 | 0 | 0 | 0
17 | 338 | Control Serum P | Control Serum P | 6x5ml / hộp | Hoá chất dùng cho xét nghiệm kiểm chuẩn: - Dạng lỏng, 6 lọ x 5ml | Biotecnica Instruments SpA | Italy | Hộp | 9 | 12000000 | 108000000 | 0 | 0 | 0 | 0 | 0 | 0 | 0 | 0 | 0 | 9 | 0 | 0 | 0 | 0 | 0 | 0 | 0 | 0
18 | 339 | Creatinine - L | Creatinine - L | 8x50mlR1, 8x12.5mlR2 / hộp | Hoá chất dùng cho xét nghiệm CREATININE: - Độ tuyến tính lên tới 15mg/dl - Dạng lỏng, 8 lọ x 50ml R1và 8 lọ x 12,5ml R2 - Tỷ lệ pha: 4:1 - Độ hấp thụ: khoảng 0,400 ABS 546nm - Phương pháp: Colorimetric, 2 Point Kinetic, "mod. Jaffe", Increasing Reaction - Bước sóng: 490-510 nm - Thành phần: Thuốc thử R1: Sodium Hydroxide: 0.2 mmol/L Thuốc thử R2: Picric Acid: 20 mmol/L | Biotecnica Instruments SpA | Italy | Hộp | 36 | 5200000 | 187200000 | 0 | 0 | 0 | 0 | 0 | 0 | 0 | 0 | 0 | 36 | 0 | 0 | 0 | 0 | 0 | 0 | 0 | 0
19 | 340 | CRP (turb) | CRP (turb) | 1x50mlR1, 1x12.5mlR2 / hộp | Hoá chất dùng cho xét nghiệm CRP: - Độ tuyến tính: 6-220 mg/l - Dạng lỏng, 1 lọ x 50ml R1 và 1 lọ x 12,5ml R2 - Tỷ lệ pha: 4:1 - Phương pháp: Immunoturbidimetric - Bước sóng: 340 nm - Thành phần: CRP Antibody Reagent Polyclonal goat anti-h CRP antibody: varialbel Sodium azide: 0.095 % PEG4 Buffer Phosphate buffered Saline PEG: 4 % Sodium azide: 0.095 % | Biotecnica Instruments SpA | Italy | Hộp | 6 | 6300000 | 37800000 | 0 | 0 | 0 | 0 | 0 | 0 | 0 | 0 | 0 | 6 | 0 | 0 | 0 | 0 | 0 | 0 | 0 | 0
20 | 341 | CRP Standard | CRP Standard | 1x1ml / hộp | Hoá chất dùng để chuẩn CRP, dạng lỏng | Biotecnica Instruments SpA | Italy | Hộp | 6 | 4500000 | 27000000 | 0 | 0 | 0 | 0 | 0 | 0 | 0 | 0 | 0 | 6 | 0 | 0 | 0 | 0 | 0 | 0 | 0 | 0
21 | 342 | Ethanol Calib. | Ethanol Calib. | 4x1ml | Hoá chất dùng để chuẩn ETHANOL, dạng lỏng | Biotecnica Instruments SpA | Italy | Hộp | 5 | 3200000 | 16000000 | 0 | 0 | 0 | 0 | 0 | 0 | 0 | 0 | 0 | 5 | 0 | 0 | 0 | 0 | 0 | 0 | 0 | 0
22 | 343 | Ethanol | Ethanol | 4x25mlR1,1x25mlR2 | Dùng để chuẩn đoán chỉ số ETHANOL trong máu, dùng cho tất cả các máy xét nghiệm sinh hoá tự động và bán tự động. - Phương pháp: Enzymatic, UV, Increasing Reaction - Bước sóng: 376 nm (360-380nm) - Thành phần: Thuốc thử R1: Buffer, pH 9.0: 300mmol/L Stabilizers and preservatives Thuốc thử R2: Buffer, pH 6.6: 40 mmol/L NAD: ≥ 40 mmol/L Alcohol dehydrogenase (ADH): ≥ 200 kU/L Stabilizers and preservatives - Bảo quản: từ 2 đến 8 độ C | Biotecnica Instruments SpA | Italy | Hộp | 6 | 8500000 | 51000000 | 0 | 0 | 0 | 0 | 0 | 0 | 0 | 0 | 0 | 6 | 0 | 0 | 0 | 0 | 0 | 0 | 0 | 0
23 | 344 | Gamma GT - L | Gamma GT - L | 4x50mlR1, 4x12.5mlR2 / hộp | Hoá chất dùng cho xét nghiệm GGT: - Độ tuyến tính: 230 u/l - Dạng lỏng, 4 lọ x 50ml R1 và 4 lọ x 12,5ml R2 - Tỷ lệ pha: 4:1 - Độ hấp thụ: khoảng 0.800 ABS 405nm - Phương pháp: Colorimetric, Kinetic, Increasing Reaction SZASZ, standardized to IFCC - Bước sóng: 405 nm (400-420 nm) - Thành phần: Thuốc thử R1: Glycylglycine: 100 mmol/L Tris, pH 8.25: 100 mmol/L Thuốc thử R2: L-Gamma-Glutamyl-3-Carboxy-4-Nitroanillde: 4 mmol/L | Biotecnica Instruments SpA | Italy | Hộp | 20 | 3900000 | 78000000 | 0 | 0 | 0 | 0 | 0 | 0 | 0 | 0 | 0 | 20 | 0 | 0 | 0 | 0 | 0 | 0 | 0 | 0
24 | 345 | Glucose -L | Glucose -L | 8x50ml R1 / hộp | Hoá chất dùng cho xét nghiệm GLUCOSE: - Độ tuyến tính: 2-400mg/dl - Dạng lỏng, 8 lọ x 50ml R1 - Tỷ lệ pha: 1 - Độ hấp thụ: khoảng 0,05 ABS 510nm - Phương pháp: Colorimetric, Endpoint, Increasing Reaction, GOD-PAP - Bước sóng: 500 nm - Thành phần: Phosphate Buffe, pH 7.5: 250 mmol/L Phenol: 5 mmol/L 4-Aminoantipyrine: 0.5 mmol/L GLucose Oxdase: > 10 KU/L Peroxidase: >1 KU/L | Biotecnica Instruments SpA | Italy | Hộp | 50 | 4100000 | 205000000 | 0 | 0 | 0 | 0 | 0 | 0 | 0 | 0 | 0 | 50 | 0 | 0 | 0 | 0 | 0 | 0 | 0 | 0
25 | 346 | GOT(AST) - L | GOT(AST) - L | 4x50mlR1, 4x12.5mlR2 / hộp | Hoá chất dùng cho xét nghiệm GOT: - Dạng lỏng, 4 lọ x 50ml R1và 4 lọ x 12,5ml R2 - Tỷ lệ pha: 4:1 - Độ hấp thụ: khoảng 1.700 ABS 340nm - Phương pháp: UV, Kinetic, Decreasing Reaction, modified IFCC - Bước sóng: 340 nm - Thành phần: Thuốc thử R1: Tris, pH 7.8: 80 mmol/L L-Aspartate: 240 mmol/L MDH: ≥ 600 U/L LDH: ≥ 1200 U/L Thuốc thử R2: 2-Oxoglutarate: 12 mmol/L NADH: 0.18 mmol/L | Biotecnica Instruments SpA | Italy | Hộp | 50 | 5200000 | 260000000 | 0 | 0 | 0 | 0 | 0 | 0 | 0 | 0 | 0 | 50 | 0 | 0 | 0 | 0 | 0 | 0 | 0 | 0
26 | 347 | GPT (ALT) - L | GPT (ALT) - L | 4x50mlR1, 4x12.5mlR2 / hộp | Hoá chất dùng cho xét nghiệm GPT: - Dạng lỏng, 4 lọ x 50ml R1và 4 lọ x 12,5ml R2 - Tỷ lệ pha: 4:1 - Độ hấp thụ: khoảng 1.700 ABS 340nm - Phương pháp: UV, Kinetic, Decreasing Reaction, modified IFCC - Bước sóng: 340 nm - Thành phần: Thuốc thử R1: Tris, pH 7.8: 100 mmol/L L-Alanine: 500 mmol/L LDH: ≥ 1800 U/L Thuốc thử R2: 2-Oxoglutarate: 15 mmol/L NADH: 0.18 mmol/L | Biotecnica Instruments SpA | Italy | Hộp | 50 | 5200000 | 260000000 | 0 | 0 | 0 | 0 | 0 | 0 | 0 | 0 | 0 | 50 | 0 | 0 | 0 | 0 | 0 | 0 | 0 | 0
27 | 348 | Hemolysis Reagent | Hemolysis Reagent | 5x100ml / hộp | Hoá chất dùng với HbA1c, dạng lỏng, 5 lọ x 100ml | Biotecnica Instruments SpA | Italy | Hộp | 6 | 3600000 | 21600000 | 0 | 0 | 0 | 0 | 0 | 0 | 0 | 0 | 0 | 6 | 0 | 0 | 0 | 0 | 0 | 0 | 0 | 0
28 | 349 | LDH - L | LDH - L | 1x50mlR1,1x12.5mlR2 / hộp | Hoá chất dùng cho xét nghiệm LDH: - Độ tuyến tính: 800 u/l - Dạng lỏng, 1 lọ x 50ml R1 và 1 lọ x 12,5ml R2 - Tỷ lệ pha: 4:1 - Phương pháp: UV, Kinetic, Decreasing Reaction, Optimized DGKC - Bước sóng: 340 nm - Thành phần: Thuốc thử R1: Pyruvate: 0.60 mmol/L Phosphate: 50 mmol/L Thuốc thử R2: NADH: 0.18 mmol/L Good's buffer, pH 9.6 | Biotecnica Instruments SpA | Italy | Hộp | 6 | 4100000 | 24600000 | 0 | 0 | 0 | 0 | 0 | 0 | 0 | 0 | 0 | 6 | 0 | 0 | 0 | 0 | 0 | 0 | 0 | 0
29 | 350 | MultiCalibrator | MultiCalibrator | 3x3ml / hộp | Hoá chất dùng để chuẩn chung, dạng lỏng, 3 lọ x 3ml | Biotecnica Instruments SpA | Italy | Hộp | 10 | 3000000 | 30000000 | 0 | 0 | 0 | 0 | 0 | 0 | 0 | 0 | 0 | 10 | 0 | 0 | 0 | 0 | 0 | 0 | 0 | 0
30 | 351 | CTRL Plasma Protein | CTRL Plasma Protein | 1x5ml / hộp | Hoá chất dùng để chuẩn Protein, Crp, Aso, dạng lỏng | Biotecnica Instruments SpA | Italy | Hộp | 3 | 5100000 | 15300000 | 0 | 0 | 0 | 0 | 0 | 0 | 0 | 0 | 0 | 3 | 0 | 0 | 0 | 0 | 0 | 0 | 0 | 0
31 | 352 | Total Protein | Total Protein | 8x50mlR1, 8x12.5ml R2 / hộp | Hoá chất dùng cho xét nghiệm TOTAL PROTEIN: - Độ tuyến tính: 15 g/dl - Dạng lỏng, 8 lọ x 50ml R1 và 8 lọ x 12,5ml R2 - Tỷ lệ pha: 4:1 - Độ hấp thụ: khoảng 0.05 ABS 578nm - Phương pháp: Colorimetric, Endpoint, Increasing Reaction, Biuret - Bước sóng: 540 nm - Thành phần: Thuốc thử R1: Sodium hydroxide: 100 mmol/L Potassium sodium tartrate: 17 mmol/L Thuốc thử R2: Sodium hydroxide: 500 mmol/L Potassium sodium tartrate: 80 mmol/L Potassium iodede: 75 mmol/L Copper sulphate: 30 mmol/L | Biotecnica Instruments SpA | Italy | Hộp | 10 | 6500000 | 65000000 | 0 | 0 | 0 | 0 | 0 | 0 | 0 | 0 | 0 | 10 | 0 | 0 | 0 | 0 | 0 | 0 | 0 | 0
32 | 353 | Triglycerides - L | Triglycerides - L | 8x50ml R1 / hộp | Hoá chất dùng cho xét nghiệm TRYGLYCERIDE: - Độ tuyến tính lên tới 1000mg/dl - Dạng lỏng, 8 lọ x 50ml R1 - Tỷ lệ pha: 1 - Độ hấp thụ: khoảng 0,05 ABS 510nm - Phương pháp: Colorimetric, Endpoint, Increasing Reaction, GPO-PAP - Bước sóng: 500 nm - Thành phần: Thuốc thử R1: Good's Buffer, pH 7.2: 50 mmol/L 4 Chlorophenol: 4 mmol/L Mg 2+: 15 mmol/L ATP: 2 mmol/L Glycerolkinase: ≥ 0.4 KU/L Peroxidase: ≥ 2 KU/L Lipoproteinlipase: ≥ 2 KU/L 4-Amino antipyrine: 0.5 mmol/L Glycerol-3-phosphate-Oxidase: ≥ 0.5 KU/L | Biotecnica Instruments SpA | Italy | Hộp | 30 | 7600000 | 228000000 | 0 | 0 | 0 | 0 | 0 | 0 | 0 | 0 | 0 | 30 | 0 | 0 | 0 | 0 | 0 | 0 | 0 | 0
33 | 354 | Urea UV - L | Urea UV - L | 8x50mlR1, 8x12.5ml R2 / hộp | Hoá chất dùng cho xét nghiệm URE: - Độ tuyến tính: 4,9-300 mg/dl - Dạng lỏng, 8 lọ x 50ml R1và 8 lọ x 12,5ml R2 - Tỷ lệ pha: 4:1 - Độ hấp thụ: < 0.800 ABS 340nm - Phương pháp: UV, 2 Point, Kinetic (fixed time), Decreasing Reaction, GLDH - Bước sóng: 340 nm - Thành phần: Thuốc thử R1: Tris Buffer, pH 7.8: 120 mmol/L 2-Oxoglutarate: 7 mmol/L ADP: 0.6 mmol/L Urease: ≥ 6 KU/L Glutamate dehydrogenase: ≥ 1 KU/L Thuốc thử R2: NADH: 0.25 mmol/L | Biotecnica Instruments SpA | Italy | Hộp | 42 | 7600000 | 319200000 | 0 | 0 | 0 | 0 | 0 | 0 | 0 | 0 | 0 | 42 | 0 | 0 | 0 | 0 | 0 | 0 | 0 | 0
34 | 355 | Uric Acid - L | Uric Acid - L | 8x50mlR1, 8x12.5ml R2 / hộp | Hoá chất dùng cho xét nghiệm URIC: - Độ tuyến tính: 2-20 mg/dl - Dạng lỏng, 8 lọ x 50ml R1và 8 lọ x 12,5ml R2 - Tỷ lệ pha: 1 - Độ hấp thụ: 510nm - Phương pháp: Colorimetric, Endpoint, Increasing Reaction, enzymatic - Bước sóng: 520 nm - Thành phần: Thuốc thử R1: Phosphate Buffer, pH 7.0: 100 mmol/L TBHBA: 1.25 mmol/L Thuốc thử R2: Phosphate Buffer, pH 7.0: 100 mmol/L 4-Aminoantipyrine: 1.5 mmol/L K4 [Fe(CN)6]: 50 µmol/L POD: ≥ 10 kU/L Uricase: ≥ 150 U/L | Biotecnica Instruments SpA | Italy | Hộp | 25 | 7600000 | 190000000 | 0 | 0 | 0 | 0 | 0 | 0 | 0 | 0 | 0 | 25 | 0 | 0 | 0 | 0 | 0 | 0 | 0 | 0
Tổng cộng: 34 mặt hàng
Note on T8: Admin: sửa Sl ngày 7/8/2018
Note on U8: Admin: sửa sl ngày 7/82018

## 3. HBI
Phụ lục 3
DANH MỤC HÓA CHẤT TRÚNG THẦU
Gói thầu số 02: Mua hóa chất
Thuộc dự án: Cung ứng hóa chất, vật tư y tế năm 2019 và 6 tháng đầu năm 2020 cho các cơ sở y tế công lập trên địa bàn tỉnh
Tên nhà thầu: Công ty TNHH Thiết bị Công nghệ HBI
( Đính kèm Quyết định số /QĐ-SYT ngày tháng năm 2019 của Giám đốc Sở Y tế tỉnh Tuyên Quang)
STT | STT HSMT | Tên hàng hóa | Tên thương mại | Quy cách đóng gói | Thông số kỹ thuật, tiêu chuẩn sản xuất | Cơ sở sản xuất | Nước Sản xuất | Đơn vị tính | Số lượng | Đơn giá (có VAT) | Thành tiền | Số lượng các đơn vị
[12 empty] | BV ĐK tỉnh | BV Lao và bệnh phổi | BV YD CT | BV SK ML | BV PH CN Hương Sen | BV ĐK Lâm Bình | BV ĐK Na Hang | BV ĐK Chiêm Hóa | BV ĐK Hàm Yên | BV ĐK Yên Sơn | BV ĐK Sơn Dương | BV ĐK KV Yên Hoa | BV ĐK KV ATK | BV ĐK KV Kim Xuyên | TT Y tế TP | TT YT DP tỉnh | TT kiểm nghiệm | TT GĐ Y khoa
| Phần 16: Máy phân tích sinh hóa tự động Sphera | [9 empty] | 214250000
1 | 126 | ALAT / GPT IFCC | ALT | 6x30ml+2x18ml | - Thành phần: R1 (Tris Buffer pH 7.8; L-Alanine ≥ 500mmol/l; LDH) + R2 (NADH; Oxoglutarate). - Tiêu chuẩn: ISO 9001, 13485, CE. | Biorex Diagnostics Ltd | Anh | hộp | 2 | 3500000 | 7000000 | 0 | 0 | 0 | 0 | 0 | 0 | 0 | 0 | 0 | 0 | 2 | 0 | 0 | 0 | 0 | 0 | 0 | 0
2 | 127 | ASAT / G0T IFCC | AST | 6x30ml+2x18ml | - Thành phần: R1 (Tris Buffer pH 7.8; L-Aspartate ≥ 200mmol/l; LDH; MDH) + R2 (NADH; Oxoglutarate). - Tiêu chuẩn: ISO 9001, 13485, CE. | Biorex Diagnostics Ltd | Anh | hộp | 2 | 3500000 | 7000000 | 0 | 0 | 0 | 0 | 0 | 0 | 0 | 0 | 0 | 0 | 2 | 0 | 0 | 0 | 0 | 0 | 0 | 0
3 | 128 | Bilirubin Direct | Bilirubil Direct | 4x60ml+2x30ml | - Thành phần: R1 (Sulphanilic Acid ≥ 29 mmol/l) + R2 (Sodium Nitrite ≥ 38.5 mmol/l). - Tiêu chuẩn: ISO 9001, 13485, CE. | Biorex Diagnostics Ltd | Anh | hộp | 1 | 1400000 | 1400000 | 0 | 0 | 0 | 0 | 0 | 0 | 0 | 0 | 0 | 0 | 1 | 0 | 0 | 0 | 0 | 0 | 0 | 0
4 | 129 | Bilirubin Total | Bilirubil Total | 4 x 60ml + 2 x 30ml | - Thành phần: Sulphanilic Acid ≥ 29 mmol/l; Sodium Nitrite ≥ 25 mmol/l; HCl. - Tiêu chuẩn: ISO 9001, 13485, CE. | Biorex Diagnostics Ltd | Anh | hộp | 1 | 1400000 | 1400000 | 0 | 0 | 0 | 0 | 0 | 0 | 0 | 0 | 0 | 0 | 1 | 0 | 0 | 0 | 0 | 0 | 0 | 0
5 | 130 | Creatinine | Createnine | 4x60ml+2x24ml | - Thành phần: Dung dịch A (Sodium Hydroxide) + Dung dịch B (Picric Acid). - Tiêu chuẩn: ISO 9001, 13485, CE. | Biorex Diagnostics Ltd | Anh | hộp | 2 | 4000000 | 8000000 | 0 | 0 | 0 | 0 | 0 | 0 | 0 | 0 | 0 | 0 | 2 | 0 | 0 | 0 | 0 | 0 | 0 | 0
6 | 131 | Extran Ma 05 (Đức) | Alkaflush-VD | 1.000 ml | Tiêu chuẩn: ISO 9001, 13485, CE | Greiner Diagnostic GmbH | Đức | can | 75 | 1470000 | 110250000 | 0 | 0 | 0 | 0 | 0 | 0 | 0 | 0 | 0 | 75 | 0 | 0 | 0 | 0 | 0 | 0 | 0 | 0
7 | 132 | Glucose GOD-PAP | Glucose Monoliquid | 8 x 60ml | - Thành phần: R1 (Glucose Oxidase ≥ 15 U/ml; Peroxidase; 4-aminoantipyrine; Phenol; MOPS Buffer; Phosphate Buffer) + Standard. - Tiêu chuẩn: ISO 9001, 13485, CE. | Biorex Diagnostics Ltd | Anh | hộp | 1 | 2700000 | 2700000 | 0 | 0 | 0 | 0 | 0 | 0 | 0 | 0 | 0 | 0 | 1 | 0 | 0 | 0 | 0 | 0 | 0 | 0
8 | 133 | HDL LDL calibrator | Biocal | 3ml | - Lọ ≤ 3ml. - Tiêu chuẩn CE, ISO 9001, 13485 | Media ivd s.r.l | italia | hộp | 30 | 600000 | 18000000 | 0 | 0 | 0 | 0 | 0 | 0 | 0 | 0 | 0 | 30 | 0 | 0 | 0 | 0 | 0 | 0 | 0 | 0
9 | 134 | MULTITROL NORMAL | Precise normal | 10x5ml | - Lọ ≤ 5ml. - Tiêu chuẩn CE, ISO 9001, 13485 | Media ivd s.r.l | italia | hộp | 10 | 5000000 | 50000000 | 0 | 0 | 0 | 0 | 0 | 0 | 0 | 0 | 0 | 10 | 0 | 0 | 0 | 0 | 0 | 0 | 0 | 0
10 | 135 | Proteins Total | Protein Total RTU | 4x60ml | - Thành phần: NaOH; Potassium Lodide; Copper Sulphate; Sodium Potassium Tartrate. - Tiêu chuẩn: ISO 9001, 13485, CE. | Biorex Diagnostics Ltd | Anh | hộp | 1 | 1500000 | 1500000 | 0 | 0 | 0 | 0 | 0 | 0 | 0 | 0 | 0 | 0 | 1 | 0 | 0 | 0 | 0 | 0 | 0 | 0
11 | 136 | TRIGLYCERIDES - GPO PAP | Triglycerides Monoliquid | 4x60ml | - Thành phần: R1 (Pipes Buffer pH 7.8; p-Chlorophenole; Lipoprotein Lipase ≥ 150000 U/l; Glycerolkinase; Glycerol-3-P-Oxidase; Peroxidase; 4-Aminoantipyrine; ATP; Mg2+; Na-cholate; Potassium-Hexacyanoferrate (II)). - Tiêu chuẩn: ISO 9001, 13485, CE. | Biorex Diagnostics Ltd | Anh | hộp | 1 | 1800000 | 1800000 | 0 | 0 | 0 | 0 | 0 | 0 | 0 | 0 | 0 | 0 | 1 | 0 | 0 | 0 | 0 | 0 | 0 | 0
12 | 137 | UREA UV | Urea Liquid Stable | 4x60ml+2x24ml | - Thành phần: R1 (Tris Buffer pH 7.95; 2-Oxoglutarate; ADP; Urease; GLDH) + R2 (2-Oxoglutarate; NADH). - Tiêu chuẩn: ISO 9001, 13485, CE. | Biorex Diagnostics Ltd | Anh | hộp | 2 | 2000000 | 4000000 | 0 | 0 | 0 | 0 | 0 | 0 | 0 | 0 | 0 | 0 | 2 | 0 | 0 | 0 | 0 | 0 | 0 | 0
13 | 138 | Uric acid PAP | Uric Acid Monoliquid | 4x30 ml | - Thành phần: R1 (Phosphate Buffer pH 7.4; DHBSA*; POD; 4-Aminoantipyrine; Uricase). - Tiêu chuẩn: ISO 9001, 13485, CE | Biorex Diagnostics Ltd | Anh | hộp | 1 | 1200000 | 1200000 | 0 | 0 | 0 | 0 | 0 | 0 | 0 | 0 | 0 | 0 | 1 | 0 | 0 | 0 | 0 | 0 | 0 | 0
| Phần 17: Máy phân tích sinh hóa tự động A15 | [9 empty] | 438270000
14 | 139 | Biochemistry Calibrator | Biocal | 3ml | Chất chuẩn cho các xét nghiệm sinh hóa thường quy ISO 13485 | Media ivd s.r.l | Italia | lọ | 32 | 600000 | 19200000 | 0 | 0 | 0 | 14 | 10 | 8 | 0 | 0 | 0 | 0 | 0 | 0 | 0 | 0 | 0 | 0 | 0 | 0
15 | 140 | C-Reactive Protein (CRP) | CRP | 1x40ml+1x10ml | ISO 13485 | Biorex Diagnostics Ltd | Anh | hộp | 5 | 4200000 | 21000000 | 0 | 0 | 0 | 5 | 0 | 0 | 0 | 0 | 0 | 0 | 0 | 0 | 0 | 0 | 0 | 0 | 0 | 0
16 | 141 | System Liquid | Alkaflush-VD | 1.000 ml | Dung dịch rửa hệ thống ISO 13485 | Greiner Diagnostic GmbH | Đức | lọ | 6 | 1470000 | 8820000 | 0 | 0 | 0 | 2 | 1 | 3 | 0 | 0 | 0 | 0 | 0 | 0 | 0 | 0 | 0 | 0 | 0 | 0
17 | 142 | Alanine Aminotransferase ALT/GPT | ALT-GPT | 1x23ml+5x45ml | Hóa chất dùng cho xét nghiệm Alanine Aminotransferase ALT/GPT ISO 13485 | Media ivd s.r.l | italia | Hộp | 15 | 1700000 | 25500000 | 0 | 0 | 0 | 6 | 9 | 0 | 0 | 0 | 0 | 0 | 0 | 0 | 0 | 0 | 0 | 0 | 0 | 0
18 | 143 | Albumin | Albumin | 6x100ml+1x4ml STD | Hóa chất dùng cho xét nghiệm Albumin ISO 13485 | Media ivd s.r.l | italia | Hộp | 4 | 1500000 | 6000000 | 0 | 0 | 0 | 2 | 2 | 0 | 0 | 0 | 0 | 0 | 0 | 0 | 0 | 0 | 0 | 0 | 0 | 0
19 | 144 | Aspartate Aminotransferase AST/GOT | AST/GOT | 1x23ml+5x45ml | Hóa chất dùng cho xét nghiệm Aspartate Aminotransferase AST/GOT ISO 13485 | Media ivd s.r.l | italia | Hộp | 15 | 1700000 | 25500000 | 0 | 0 | 0 | 6 | 9 | 0 | 0 | 0 | 0 | 0 | 0 | 0 | 0 | 0 | 0 | 0 | 0 | 0
20 | 145 | Bilirubin Total | Bilirubil Total | 1x24ml+5x95ml | Hóa chất dùng cho xét nghiệm Bilirubin toàn phần ISO 13485 | Media ivd s.r.l | italia | Hộp | 3 | 1500000 | 4500000 | 0 | 0 | 0 | 1 | 2 | 0 | 0 | 0 | 0 | 0 | 0 | 0 | 0 | 0 | 0 | 0 | 0 | 0
21 | 146 | Biochemistry Control Serum Level I | Precise normal | 5 ml | Chất kiểm chứng cho các xét nghiệm sinh hóa thường quy mức 1 ISO 13485 | Media ivd s.r.l | Italia | lọ | 21 | 500000 | 10500000 | 0 | 0 | 0 | 9 | 6 | 6 | 0 | 0 | 0 | 0 | 0 | 0 | 0 | 0 | 0 | 0 | 0 | 0
22 | 147 | Biochemistry Control Serum Level II | Precise path | 5 ml | Chất kiểm chứng cho các xét nghiệm sinh hóa thường quy mức 2 ISO 13485 | Media ivd s.r.l | Italia | lọ | 21 | 500000 | 10500000 | 0 | 0 | 0 | 9 | 6 | 6 | 0 | 0 | 0 | 0 | 0 | 0 | 0 | 0 | 0 | 0 | 0 | 0
23 | 148 | Cholesterol | Cholesterol Monoliquid | 6x50ml+1x4ml STD | Hóa chất dùng cho xét nghiệm Cholesterol ISO 13485 | Media ivd s.r.l | Italia | Hộp | 9 | 2300000 | 20700000 | 0 | 0 | 0 | 4 | 5 | 0 | 0 | 0 | 0 | 0 | 0 | 0 | 0 | 0 | 0 | 0 | 0 | 0
24 | 149 | Creatinine | Createnine | 4x60ml+2x24ml | Hóa chất dùng cho xét nghiệm Creatinine ISO 13485 | Biorex Diagnostics Ltd | Anh | Hộp | 9 | 4000000 | 36000000 | 0 | 0 | 0 | 4 | 5 | 0 | 0 | 0 | 0 | 0 | 0 | 0 | 0 | 0 | 0 | 0 | 0 | 0
25 | 150 | g-Glutamyltransferase (g-GT) | Gamma GT | 1x50ml+5x40ml | Hóa chất dùng cho xét nghiệm y-Glutamyltransferase (GGT) ISO 13485 | Media ivd s.r.l | Italia | Hộp | 8 | 3300000 | 26400000 | 0 | 0 | 0 | 5 | 3 | 0 | 0 | 0 | 0 | 0 | 0 | 0 | 0 | 0 | 0 | 0 | 0 | 0
26 | 151 | Glucose | Glucose | 6x100ml+1x4ml STD | Hóa chất dùng cho xét nghiệm Glucose ISO 13485 | Media ivd s.r.l | Italia | Hộp | 2 | 2100000 | 4200000 | 0 | 0 | 0 | 0 | 2 | 0 | 0 | 0 | 0 | 0 | 0 | 0 | 0 | 0 | 0 | 0 | 0 | 0
27 | 152 | Glucose | Glucose | 6x100ml+1x4ml STD | Hóa chất dùng cho xét nghiệm Glucose ISO 13485 | Media ivd s.r.l | Italia | Hộp | 8 | 2100000 | 16800000 | 0 | 0 | 0 | 5 | 3 | 0 | 0 | 0 | 0 | 0 | 0 | 0 | 0 | 0 | 0 | 0 | 0 | 0
28 | 153 | HDL Cholesterol Direct | HDL Direct | 1x20ml+2x30ml | Hóa chất dùng cho xét nghiệm Cholesterol HDL Direct ISO 13485 | Media ivd s.r.l | italia | hộp | 23 | 3500000 | 80500000 | 0 | 0 | 0 | 18 | 5 | 0 | 0 | 0 | 0 | 0 | 0 | 0 | 0 | 0 | 0 | 0 | 0 | 0
29 | 154 | Protein Total | Protein Total | 6x100ml +1x4ml STD | Hóa chất dùng cho xét nghiệm Protein (Total) ISO 13485 | Media ivd s.r.l | Italia | Hộp | 4 | 1500000 | 6000000 | 0 | 0 | 0 | 2 | 2 | 0 | 0 | 0 | 0 | 0 | 0 | 0 | 0 | 0 | 0 | 0 | 0 | 0
30 | 155 | Triglycerides | Triglycerides | 6x50ml+1x4ml STD | Hóa chất dùng cho xét nghiệm Triglycerides ISO 13485 | Media ivd s.r.l | Italia | Hộp | 9 | 2200000 | 19800000 | 0 | 0 | 0 | 4 | 5 | 0 | 0 | 0 | 0 | 0 | 0 | 0 | 0 | 0 | 0 | 0 | 0 | 0
31 | 156 | Urea/Bun - UV | Urea UV | 1x50ml+5x40ml | Hóa chất dùng cho xét nghiệm Urea/Bun - UV ISO 13485 | Media ivd s.r.l | Italia | Hộp | 5 | 1300000 | 6500000 | 0 | 0 | 0 | 0 | 5 | 0 | 0 | 0 | 0 | 0 | 0 | 0 | 0 | 0 | 0 | 0 | 0 | 0
32 | 157 | Urea/Bun - UV | Urea UV | 1x50ml+5x40ml | Hóa chất dùng cho xét nghiệm Urea/Bun - UV ISO 13485 | Media ivd s.r.l | Italia | Hộp | 6 | 1300000 | 7800000 | 0 | 0 | 0 | 6 | 0 | 0 | 0 | 0 | 0 | 0 | 0 | 0 | 0 | 0 | 0 | 0 | 0 | 0
33 | 158 | Uric Acid | Uric acid | 6x50ml+1x4ml STD | Hóa chất dùng cho xét nghiệm Uric Acid ISO 13485 | Media ivd s.r.l | Italia | Hộp | 5 | 1850000 | 9250000 | 0 | 0 | 0 | 1 | 4 | 0 | 0 | 0 | 0 | 0 | 0 | 0 | 0 | 0 | 0 | 0 | 0 | 0
34 | 159 | Washing Solution (concentrated for 20liters) | Detergent-H | 100ml | Concentrated Washing Solution ISO 13485 | Greiner Diagnostic GmbH | Đức | Lọ 100ml | 6 | 433000 | 2598000 | 0 | 0 | 0 | 2 | 2 | 2 | 0 | 0 | 0 | 0 | 0 | 0 | 0 | 0 | 0 | 0 | 0 | 0
35 | 160 | Calcium | Calcium OCPC | 6x100ml | Hóa chất xét nghiệm Calcium, sử dụng cho máy hệ mở ISO 13485 | Media ivd s.r.l | Italia | hộp | 2 | 3000000 | 6000000 | 0 | 0 | 0 | 0 | 2 | 0 | 0 | 0 | 0 | 0 | 0 | 0 | 0 | 0 | 0 | 0 | 0 | 0
36 | 161 | Extran MA 03 | Alkaflush-VD | 1000 ml | ISO 13485 | Greiner Diagnostic GmbH | Đức | Can | 20 | 1470000 | 29400000 | 0 | 0 | 0 | 5 | 3 | 12 | 0 | 0 | 0 | 0 | 0 | 0 | 0 | 0 | 0 | 0 | 0 | 0
37 | 162 | Alkaline Phosphatase | Alkaline phosphase | 1x500ml | HC dùng cho XN Alkaline Phosphatase ALP | Media ivd s.r.l | Italia | Hộp | 2 | 900000 | 1800000 | 0 | 0 | 0 | 0 | 2 | 0 | 0 | 0 | 0 | 0 | 0 | 0 | 0 | 0 | 0 | 0 | 0 | 0
38 | 163 | Iron-Ferrozine | Iron | R1 5 x 80 ml/ R2 1 x 100 ml | HC dùng cho XN Iron | SFRI SAS | Pháp | Hộp | 2 | 4500000 | 9000000 | 0 | 0 | 0 | 0 | 2 | 0 | 0 | 0 | 0 | 0 | 0 | 0 | 0 | 0 | 0 | 0 | 0 | 0
39 | 164 | Bilirubin (Direct) | Bilirubil Direct | 1x24ml+5x95ml | HC dùng cho XN Bilirubin (Direct) | Media ivd s.r.l | italia | Hộp | 2 | 2000000 | 4000000 | 0 | 0 | 0 | 0 | 2 | 0 | 0 | 0 | 0 | 0 | 0 | 0 | 0 | 0 | 0 | 0 | 0 | 0
40 | 165 | Cholesterol LDL Direct | LDL Direct | 1x20ml+2x30ml | HC dùng cho XN Cholesterol LDL Direct | Media ivd s.r.l | italia | Hộp | 4 | 4000000 | 16000000 | 0 | 0 | 0 | 0 | 4 | 0 | 0 | 0 | 0 | 0 | 0 | 0 | 0 | 0 | 0 | 0 | 0 | 0
41 | 166 | HDL/LDL Cholesterol direct calibrator | HDL LDL calibrator | 3 x 1 ml | Chất chuẩn dùng cho xét nghiệm HDL/LDL CHOLESTEROL DIRECT | SFRI SAS | Pháp | Hộp | 2 | 2001000 | 4002000 | 0 | 0 | 0 | 0 | 2 | 0 | 0 | 0 | 0 | 0 | 0 | 0 | 0 | 0 | 0 | 0 | 0 | 0
| Phần 18: Máy phân tích sinh hóa tự động A25 | [9 empty] | 602880000
42 | 167 | Albumin | Albumin | 6x100ml+1x4ml STD | Hóa chất dùng cho xét nghiệm Albumin ISO 13485 | Media ivd s.r.l | italia | Hộp | 11 | 1500000 | 16500000 | 0 | 0 | 0 | 0 | 0 | 0 | 0 | 0 | 0 | 0 | 0 | 0 | 11 | 0 | 0 | 0 | 0 | 0
43 | 168 | Bilirubin Total | Bilirubil Total | 1x24ml+5x95ml | Hóa chất dùng cho xét nghiệm Bilirubin toàn phần ISO 13485 | Media ivd s.r.l | italia | Hộp | 5 | 1500000 | 7500000 | 0 | 0 | 0 | 0 | 0 | 0 | 0 | 0 | 0 | 0 | 0 | 0 | 5 | 0 | 0 | 0 | 0 | 0
44 | 169 | Biochemistry Control Serum Level II | Precise Path | 10x5ml | Chất kiểm chứng cho các xét nghiệm sinh hóa thường quy mức 2 ISO 13485 | Media ivd s.r.l | italia | Hộp | 6 | 5000000 | 30000000 | 0 | 0 | 0 | 0 | 0 | 0 | 0 | 0 | 0 | 0 | 0 | 0 | 6 | 0 | 0 | 0 | 0 | 0
45 | 170 | Cholesterol | Cholesterol | 6x50ml+1x4ml STD | Hóa chất dùng cho xét nghiệm Cholesterol ISO 13485 | Media ivd s.r.l | italia | Hộp | 20 | 2300000 | 46000000 | 0 | 0 | 0 | 0 | 0 | 0 | 0 | 0 | 0 | 0 | 0 | 0 | 20 | 0 | 0 | 0 | 0 | 0
46 | 171 | Concentrated System Liquid | Alkaflush-VD | 1.000 ml | Dung dịch rửa hệ thống ISO 13485 | Greiner Diagnostic GmbH | Đức | Hộp | 12 | 1470000 | 17640000 | 0 | 0 | 0 | 0 | 0 | 0 | 0 | 0 | 0 | 0 | 0 | 0 | 12 | 0 | 0 | 0 | 0 | 0
47 | 172 | Concentrated washing solution | Detergent-H | 100ml | Concentrated Washing Solution ISO 13485 | Greiner Diagnostic GmbH | Đức | lọ | 12 | 750000 | 9000000 | 0 | 0 | 0 | 0 | 0 | 0 | 0 | 0 | 0 | 0 | 0 | 0 | 12 | 0 | 0 | 0 | 0 | 0
48 | 173 | Protein Total | Protein Total | 6x100ml | Hóa chất dùng cho xét nghiệm Protein (Total) ISO 13485 | Media ivd s.r.l | italia | Hộp | 10 | 1500000 | 15000000 | 0 | 0 | 0 | 0 | 0 | 0 | 0 | 0 | 0 | 0 | 0 | 0 | 10 | 0 | 0 | 0 | 0 | 0
49 | 174 | Triglycerides | Triglycerides | 6x50ml+1x4ml STD | Hóa chất dùng cho xét nghiệm Triglycerides ISO 13485 | Media ivd s.r.l | italia | Hộp | 20 | 2200000 | 44000000 | 0 | 0 | 0 | 0 | 0 | 0 | 0 | 0 | 0 | 0 | 0 | 0 | 20 | 0 | 0 | 0 | 0 | 0
50 | 175 | Uric Acid | Uric acid | 6x50ml+1x4ml STD | Hóa chất dùng cho xét nghiệm Uric Acid ISO 13485 | Media ivd s.r.l | italia | Hộp | 20 | 1850000 | 37000000 | 0 | 0 | 0 | 0 | 0 | 0 | 0 | 0 | 0 | 0 | 0 | 0 | 20 | 0 | 0 | 0 | 0 | 0
51 | 176 | System Liquid | Alkaflush-VD | 1000 ml | Dung dịch rửa hệ thống ISO 13485 | Greiner Diagnostic GmbH | Đức | lọ | 12 | 1470000 | 17640000 | 0 | 0 | 0 | 0 | 0 | 0 | 0 | 0 | 0 | 0 | 0 | 0 | 12 | 0 | 0 | 0 | 0 | 0
52 | 177 | Alanine Aminotransferase ALT/GPT | ALT-GPT | 1x23ml+5x45ml | Hóa chất dùng cho xét nghiệm Alanine Aminotransferase ALT/GPT ISO 13485 | Media ivd s.r.l | italia | Hộp | 10 | 1700000 | 17000000 | 0 | 0 | 0 | 0 | 0 | 0 | 0 | 0 | 0 | 0 | 0 | 0 | 10 | 0 | 0 | 0 | 0 | 0
53 | 178 | Alanine Aminotransferase ALT/GPT | ALT-GPT | 1x23ml+5x45ml | Hóa chất dùng cho xét nghiệm Alanine Aminotransferase ALT/GPT ISO 13485 | Media ivd s.r.l | italia | Hộp | 25 | 1700000 | 42500000 | 0 | 0 | 0 | 0 | 0 | 0 | 0 | 0 | 0 | 0 | 0 | 0 | 25 | 0 | 0 | 0 | 0 | 0
54 | 179 | Albumin | Albumin | 6x100ml+1x4ml STD | Hóa chất dùng cho xét nghiệm Albumin ISO 13485 | Media ivd s.r.l | italia | Hộp | 6 | 1500000 | 9000000 | 0 | 0 | 0 | 0 | 0 | 0 | 0 | 0 | 0 | 0 | 0 | 0 | 6 | 0 | 0 | 0 | 0 | 0
55 | 180 | Aspartate Aminotransferase AST/GOT | GOT-AST | 1x23ml+5x45ml | Hóa chất dùng cho xét nghiệm Aspartate Aminotransferase AST/GOT ISO 13485 | Media ivd s.r.l | italia | Hộp | 10 | 1700000 | 17000000 | 0 | 0 | 0 | 0 | 0 | 0 | 0 | 0 | 0 | 0 | 0 | 0 | 10 | 0 | 0 | 0 | 0 | 0
56 | 181 | Aspartate Aminotransferase AST/GOT | GOT-AST | 1x23ml+5x45ml | Hóa chất dùng cho xét nghiệm Aspartate Aminotransferase AST/GOT ISO 13485 | Media ivd s.r.l | italia | Hộp | 25 | 1700000 | 42500000 | 0 | 0 | 0 | 0 | 0 | 0 | 0 | 0 | 0 | 0 | 0 | 0 | 25 | 0 | 0 | 0 | 0 | 0
57 | 182 | Bilirubin Total | Bilirubil Total | 1x24ml+5x95ml | Hóa chất dùng cho xét nghiệm Bilirubin toàn phần ISO 13485 | Media ivd s.r.l | italia | Hộp | 5 | 1500000 | 7500000 | 0 | 0 | 0 | 0 | 0 | 0 | 0 | 0 | 0 | 0 | 0 | 0 | 5 | 0 | 0 | 0 | 0 | 0
58 | 183 | Biochemistry Calibrator | Biocal | 3ml | Chất chuẩn cho các xét nghiệm sinh hóa thường quy ISO 13485 | Media ivd s.r.l | italia | lọ | 10 | 600000 | 6000000 | 0 | 0 | 0 | 0 | 0 | 0 | 0 | 0 | 0 | 0 | 0 | 0 | 10 | 0 | 0 | 0 | 0 | 0
59 | 184 | Biochemistry Control Serum Level I | Precise Normal | 10x5ml | Chất kiểm chứng cho các xét nghiệm sinh hóa thường quy mức 1 ISO 13485 | Media ivd s.r.l | italia | Hộp | 3 | 5000000 | 15000000 | 0 | 0 | 0 | 0 | 0 | 0 | 0 | 0 | 0 | 0 | 0 | 0 | 3 | 0 | 0 | 0 | 0 | 0
60 | 185 | Biochemistry Control Serum Level I | Precise Normal | 5ml | Chất kiểm chứng cho các xét nghiệm sinh hóa thường quy mức 1 ISO 13485 | Media ivd s.r.l | italia | lọ | 6 | 500000 | 3000000 | 0 | 0 | 0 | 0 | 0 | 0 | 0 | 0 | 0 | 0 | 0 | 0 | 6 | 0 | 0 | 0 | 0 | 0
61 | 186 | Biochemistry Control Serum Level II | Precise Path | 5ml | Chất kiểm chứng cho các xét nghiệm sinh hóa thường quy mức 2 ISO 13485 | Media ivd s.r.l | italia | lọ | 6 | 500000 | 3000000 | 0 | 0 | 0 | 0 | 0 | 0 | 0 | 0 | 0 | 0 | 0 | 0 | 6 | 0 | 0 | 0 | 0 | 0
62 | 187 | Cholesterol | Cholesterol | 6x50ml+1x4ml STD | Hóa chất dùng cho xét nghiệm Cholesterol ISO 13485 | Media ivd s.r.l | italia | Hộp | 9 | 2300000 | 20700000 | 0 | 0 | 0 | 0 | 0 | 0 | 0 | 0 | 0 | 0 | 0 | 0 | 9 | 0 | 0 | 0 | 0 | 0
63 | 188 | Creatinine | Createnine | 4x60ml+2x24ml | Hóa chất dùng cho xét nghiệm Creatinine ISO 13485 | Biorex Diagnostics Ltd | Anh | Hộp | 9 | 4000000 | 36000000 | 0 | 0 | 0 | 0 | 0 | 0 | 0 | 0 | 0 | 0 | 0 | 0 | 9 | 0 | 0 | 0 | 0 | 0
64 | 189 | Creatinine | Createnine | 3x100ml+3x100ml+1x4ml STD | Hóa chất dùng cho xét nghiệm Creatinine ISO 13485 | Media ivd s.r.l | italia | Hộp | 5 | 1950000 | 9750000 | 0 | 0 | 0 | 0 | 0 | 0 | 0 | 0 | 0 | 0 | 0 | 0 | 5 | 0 | 0 | 0 | 0 | 0
65 | 190 | Glucose | Glucose | 6x100ml+1x4ml STD | Hóa chất dùng cho xét nghiệm Glucose ISO 13485 | Media ivd s.r.l | italia | Hộp | 5 | 2100000 | 10500000 | 0 | 0 | 0 | 0 | 0 | 0 | 0 | 0 | 0 | 0 | 0 | 0 | 5 | 0 | 0 | 0 | 0 | 0
66 | 191 | Glucose | Glucose | 6x100ml+1x4ml STD | Hóa chất dùng cho xét nghiệm Glucose ISO 13485 | Media ivd s.r.l | italia | Hộp | 11 | 2100000 | 23100000 | 0 | 0 | 0 | 0 | 0 | 0 | 0 | 0 | 0 | 0 | 0 | 0 | 11 | 0 | 0 | 0 | 0 | 0
67 | 192 | Protein Total | Protein Total | 6x100ml +1x4ml STD | Hóa chất dùng cho xét nghiệm Protein (Total) ISO 13485 | Media ivd s.r.l | italia | Hộp | 6 | 1500000 | 9000000 | 0 | 0 | 0 | 0 | 0 | 0 | 0 | 0 | 0 | 0 | 0 | 0 | 6 | 0 | 0 | 0 | 0 | 0
68 | 193 | Triglycerides | Triglycerides | 6x50ml+1x4ml STD | Hóa chất dùng cho xét nghiệm Triglycerides ISO 13485 | Media ivd s.r.l | italia | Hộp | 9 | 2200000 | 19800000 | 0 | 0 | 0 | 0 | 0 | 0 | 0 | 0 | 0 | 0 | 0 | 0 | 9 | 0 | 0 | 0 | 0 | 0
69 | 194 | Urea/Bun - UV | Urea UV | 1x50ml+5x40ml | Hóa chất dùng cho xét nghiệm Urea/Bun - UV ISO 13485 | Media ivd s.r.l | italia | Hộp | 10 | 1300000 | 13000000 | 0 | 0 | 0 | 0 | 0 | 0 | 0 | 0 | 0 | 0 | 0 | 0 | 10 | 0 | 0 | 0 | 0 | 0
70 | 195 | Urea/Bun - UV | Urea UV | 1x50ml+5x40ml | Hóa chất dùng cho xét nghiệm Urea/Bun - UV ISO 13485 | Media ivd s.r.l | italia | Hộp | 24 | 1300000 | 31200000 | 0 | 0 | 0 | 0 | 0 | 0 | 0 | 0 | 0 | 0 | 0 | 0 | 24 | 0 | 0 | 0 | 0 | 0
71 | 196 | Uric Acid | Uric acid | 6x50ml+1x4ml STD | Hóa chất dùng cho xét nghiệm Uric Acid ISO 13485 | Media ivd s.r.l | italia | Hộp | 9 | 1850000 | 16650000 | 0 | 0 | 0 | 0 | 0 | 0 | 0 | 0 | 0 | 0 | 0 | 0 | 9 | 0 | 0 | 0 | 0 | 0
72 | 197 | Washing Solution (concentrated for 20liters) | Detergent-H | 6x100 ml | Concentrated Washing Solution ISO 13485 | Greiner Diagnostic GmbH | Đức | Hộp | 2 | 2600000 | 5200000 | 0 | 0 | 0 | 0 | 0 | 0 | 0 | 0 | 0 | 0 | 0 | 0 | 2 | 0 | 0 | 0 | 0 | 0
73 | 198 | Washing solutin | Detergent-H | 6x100 ml | Concentrated Washing Solution ISO 13485 | Greiner Diagnostic GmbH | Đức | Hộp | 2 | 2600000 | 5200000 | 0 | 0 | 0 | 0 | 0 | 0 | 0 | 0 | 0 | 0 | 0 | 0 | 2 | 0 | 0 | 0 | 0 | 0
| Phần 19: Máy phân tích sinh hóa tự động ACCENT-200 | [9 empty] | 1097070000
74 | 199 | Gamma-GT | G - GT | R1 5x40mL/ R2 1x50mL | CE, ISO 9001:2008, ISO 13485:2012 | SFRI SAS | Pháp | Hộp | 2 | 1250000 | 2500000 | 0 | 0 | 0 | 0 | 0 | 0 | 0 | 0 | 0 | 0 | 0 | 2 | 0 | 0 | 0 | 0 | 0 | 0
75 | 200 | ALAT / GPT | ALT - GPT | R1 6 x 59 mL / R2 6 x 17 mL | CE, ISO 9001:2008, ISO 13485:2012 | SFRI SAS | Pháp | Hộp | 39 | 4500000 | 175500000 | 0 | 0 | 0 | 0 | 0 | 0 | 22 | 0 | 0 | 0 | 0 | 2 | 0 | 15 | 0 | 0 | 0 | 0
76 | 201 | Albumin with BCG | albumin | 12 x 21 ml | CE, ISO 9001:2008, ISO 13485:2012 | SFRI SAS | Pháp | Hộp | 13 | 2850000 | 37050000 | 0 | 0 | 0 | 0 | 0 | 0 | 5 | 0 | 0 | 0 | 0 | 2 | 0 | 6 | 0 | 0 | 0 | 0
77 | 202 | Amylase CNPG3 | amylase | 12 x 21 mL | CE, ISO 9001:2008, ISO 13485:2012 | SFRI SAS | Pháp | Hộp | 8 | 11000000 | 88000000 | 0 | 0 | 0 | 0 | 0 | 0 | 3 | 0 | 0 | 0 | 0 | 2 | 0 | 3 | 0 | 0 | 0 | 0
78 | 203 | ASAT / G0T | AST - GOT | R1 6 x 59 mL / R2 6 x 17 mL | CE, ISO 9001:2008, ISO 13485:2012 | SFRI SAS | Pháp | Hộp | 39 | 4500000 | 175500000 | 0 | 0 | 0 | 0 | 0 | 0 | 22 | 0 | 0 | 0 | 0 | 2 | 0 | 15 | 0 | 0 | 0 | 0
79 | 204 | Bilirubin Direct | D Bilirubin | R1 6 x 40 mL / R2 6 x 10 mL | CE, ISO 9001:2008, ISO 13485:2012 | SFRI SAS | Pháp | Hộp | 8 | 2450000 | 19600000 | 0 | 0 | 0 | 0 | 0 | 0 | 4 | 0 | 0 | 0 | 0 | 2 | 0 | 2 | 0 | 0 | 0 | 0
80 | 205 | Bilirubin Total | T Bilirubin | R1 6 x 40 mL / R2 6 x 10 mL | CE, ISO 9001:2008, ISO 13485:2012 | SFRI SAS | Pháp | Hộp | 8 | 2300000 | 18400000 | 0 | 0 | 0 | 0 | 0 | 0 | 4 | 0 | 0 | 0 | 0 | 2 | 0 | 2 | 0 | 0 | 0 | 0
81 | 206 | Calcium ASX | Calcium ASX | 12 x 20 mL | CE, ISO 9001:2008, ISO 13485:2012 | SFRI SAS | Pháp | Hộp | 8 | 3360000 | 26880000 | 0 | 0 | 0 | 0 | 0 | 0 | 3 | 0 | 0 | 0 | 0 | 2 | 0 | 3 | 0 | 0 | 0 | 0
82 | 207 | Cholesterol CHOD-PAP | Cholesterol | 9 x 70 mL | CE, ISO 9001:2008, ISO 13485:2012 | SFRI SAS | Pháp | Hộp | 22 | 5300000 | 116600000 | 0 | 0 | 0 | 0 | 0 | 0 | 12 | 0 | 0 | 0 | 0 | 2 | 0 | 8 | 0 | 0 | 0 | 0
83 | 208 | Creatinine | Creatinine | R1 6 x 20 mL / R2 6 x 20 mL | CE, ISO 9001:2008, ISO 13485:2012 | SFRI SAS | Pháp | Hộp | 32 | 2350000 | 75200000 | 0 | 0 | 0 | 0 | 0 | 0 | 5 | 0 | 0 | 0 | 0 | 2 | 0 | 25 | 0 | 0 | 0 | 0
84 | 209 | Glucose GOD-PAP | glucose | 9 x 70 mL | CE, ISO 9001:2008, ISO 13485:2012 | SFRI SAS | Pháp | Hộp | 14 | 3800000 | 53200000 | 0 | 0 | 0 | 0 | 0 | 0 | 0 | 0 | 0 | 0 | 0 | 2 | 0 | 12 | 0 | 0 | 0 | 0
85 | 210 | MULTITROL NORMAL | Multitrol normal | 6 x 5 ml | CE, ISO 9001:2008, ISO 13485:2012 | SFRI SAS | Pháp | Hộp | 10 | 4300000 | 43000000 | 0 | 0 | 0 | 0 | 0 | 0 | 5 | 0 | 0 | 0 | 0 | 1 | 0 | 4 | 0 | 0 | 0 | 0
86 | 211 | MULTITROL PATHO | Multitrol patho | 6 x 5 ml | CE, ISO 9001:2008, ISO 13485:2012 | SFRI SAS | Pháp | Hộp | 5 | 5200000 | 26000000 | 0 | 0 | 0 | 0 | 0 | 0 | 0 | 0 | 0 | 0 | 0 | 1 | 0 | 4 | 0 | 0 | 0 | 0
87 | 212 | Proteins Total | Total Proteins | 9 x 70 mL | CE, ISO 9001:2008, ISO 13485:2012 | SFRI SAS | Pháp | Hộp | 6 | 2390000 | 14340000 | 0 | 0 | 0 | 0 | 0 | 0 | 3 | 0 | 0 | 0 | 0 | 2 | 0 | 1 | 0 | 0 | 0 | 0
88 | 213 | TRIGLYCERIDES - GPO PAP | Tryglicerides | 9 x 70 mL | CE, ISO 9001:2008, ISO 13485:2012 | SFRI SAS | Pháp | Hộp | 10 | 6900000 | 69000000 | 0 | 0 | 0 | 0 | 0 | 0 | 0 | 0 | 0 | 0 | 0 | 2 | 0 | 8 | 0 | 0 | 0 | 0
89 | 214 | UREA UV | BUN - Urea | R1 6 x 59 mL / R2 6 x 17 mL | CE, ISO 9001:2008, ISO 13485:2012 | SFRI SAS | Pháp | Hộp | 39 | 3700000 | 144300000 | 0 | 0 | 0 | 0 | 0 | 0 | 12 | 0 | 0 | 0 | 0 | 2 | 0 | 25 | 0 | 0 | 0 | 0
90 | 215 | Uric acid PAP | Uric Acid mono | R1 6 x 59 mL / R2 6 x 17 mL | CE, ISO 9001:2008, ISO 13485:2012 | SFRI SAS | Pháp | Hộp | 4 | 3000000 | 12000000 | 0 | 0 | 0 | 0 | 0 | 0 | 0 | 0 | 0 | 0 | 0 | 2 | 0 | 2 | 0 | 0 | 0 | 0
| Tổng cộng: 90 mặt hàng | [9 empty] | 2352470000
Note on U8: Admin: sửa Sl ngày 7/8/2018
Note on V8: Admin: sửa sl ngày 7/82018

## 4. MInh Tâm
Phụ lục 4
DANH MỤC HÓA CHẤT TRÚNG THẦU
Gói thầu số 02: Mua hóa chất
Thuộc dự án: Cung ứng hóa chất, vật tư y tế năm 2019 và 6 tháng đầu năm 2020 cho các cơ sở y tế công lập trên địa bàn tỉnh
Tên nhà thầu : Công ty TNHH Thiết Bị Minh Tâm
( Đính kèm Quyết định số /QĐ-SYT ngày tháng năm 2019 của Giám đốc Sở Y tế tỉnh Tuyên Quang)
STT | STT HSMT | Mã HH | Tên hàng hóa | Tên thương mại | Quy cách đóng gói | Thông số kỹ thuật, tiêu chuẩn sản xuất | Cơ sở sản xuất | Nước Sản xuất | Đơn vị tính | Số lượng | Đơn giá (có VAT) | Thành tiền | Số lượng các đơn vị
[13 empty] | BV ĐK tỉnh | BV Lao và bệnh phổi | BV YD CT | BV SK ML | BV PH CN Hương Sen | BV ĐK Lâm Bình | BV ĐK Na Hang | BV ĐK Chiêm Hóa | BV ĐK Hàm Yên | BV ĐK Yên Sơn | BV ĐK Sơn Dương | BV ĐK KV Yên Hoa | BV ĐK KV ATK | BV ĐK KV Kim Xuyên | TT Y tế TP | TT YT DP tỉnh | TT kiểm nghiệm | TT GĐ Y khoa
| Phần 25: Máy xét nghiệm sinh hóa AU400 | [10 empty] | 1174236765
1 | 298 | OSR6102 | Albumin | Albumin | 4 x 29 ml | Hóa chất dùng cho xét nghiệm Albumin ; dải đo: 15-60 g/L ; phương pháp: Bromocresol Green (BCG) | Beckman Coulter/Ai-len sản xuất cho Beckman Coulter/Mỹ | Ai-len | Hộp | 1 | 2494800 | 2494800 | 0 | 0 | 0 | 0 | 0 | 0 | 0 | 0 | 0 | 0 | 1 | 0 | 0 | 0 | 0 | 0 | 0 | 0
2 | 299 | ODC0012 | LDL-Cholesterol Calibrator | LDL-Cholesterol Calibrator | 2x1ml (1 level) | Calib cho xét nghiệm LDL | Wako Pure Chemical Industries/Nhật Bản sản xuất cho Beckman Coulter/Ai-len | Nhật Bản | Hộp | 1 | 6499500 | 6499500 | 0 | 0 | 0 | 0 | 0 | 0 | 0 | 0 | 0 | 0 | 1 | 0 | 0 | 0 | 0 | 0 | 0 | 0
3 | 300 | OSR6007 | ALT | ALT | 4x12ml+4x6ml | Hóa chất dùng cho xét nghiệm ALT ; dải đo: 3-500U/L ; phương pháp: IFCC | Beckman Coulter/Ai-len sản xuất cho Beckman Coulter/Mỹ | Ai-len | Hộp | 60 | 1499400 | 89964000 | 0 | 0 | 0 | 0 | 0 | 0 | 0 | 0 | 0 | 0 | 60 | 0 | 0 | 0 | 0 | 0 | 0 | 0
4 | 301 | OSR6009 | AST | AST | 4x6ml+4x6ml | Hóa chất dùng cho xét nghiệm AST ; dải đo: 3-1000 U/L ; phương pháp: IFCC | Beckman Coulter/Ai-len sản xuất cho Beckman Coulter/Mỹ | Ai-len | Hộp | 60 | 1499400 | 89964000 | 0 | 0 | 0 | 0 | 0 | 0 | 0 | 0 | 0 | 0 | 60 | 0 | 0 | 0 | 0 | 0 | 0 | 0
5 | 302 | OSR6116 | Cholesterol | Cholesterol | 4 x 22,5 ml | Hóa chất dùng cho xét nghiệm Cholesterol ; dải đo: 0.5-18 mmol/L ; phương pháp: CHO-POD | Beckman Coulter/Ai-len sản xuất cho Beckman Coulter/Mỹ | Ai-len | Hộp | 7 | 5424300 | 37970100 | 0 | 0 | 0 | 0 | 0 | 0 | 0 | 0 | 0 | 0 | 7 | 0 | 0 | 0 | 0 | 0 | 0 | 0
6 | 303 | ODR30035 | CK -MB Control serum level 1 | CK-MB Control Serum Level 1 | 9 lọ x 2ml/ Hộp | QC cho xét nghiệm CK-MB | Aalto Scientific Ltd./Mỹ sản xuất cho Beckman Coulter/Ai-len | Mỹ | Lọ | 5 | 469350 | 2346750 | 0 | 0 | 0 | 0 | 0 | 0 | 0 | 0 | 0 | 0 | 5 | 0 | 0 | 0 | 0 | 0 | 0 | 0
7 | 304 | OSR61155 | CK-MB | CK-MB | 2 x 22 ml + 2 x 4 ml + 2 x 6 ml | Hóa chất dùng cho xét nghiệm CK-MB ; dải đo: 10-2000 U/L ; phương pháp: CK IFCC | Beckman Coulter/Ai-len sản xuất cho Beckman Coulter/Mỹ | Ai-len | Hộp | 2 | 9499350 | 18998700 | 0 | 0 | 0 | 0 | 0 | 0 | 0 | 0 | 0 | 0 | 2 | 0 | 0 | 0 | 0 | 0 | 0 | 0
8 | 305 | ODR30034 | CK-MB Calibrator | CK-MB Calibrator | 6 x 1 ml | Calib cho xét nghiệm CK-MB | Aalto Scientific Ltd./Mỹ sản xuất cho Beckman Coulter/Ai-len | Mỹ | Hộp | 1 | 3591000 | 3591000 | 0 | 0 | 0 | 0 | 0 | 0 | 0 | 0 | 0 | 0 | 1 | 0 | 0 | 0 | 0 | 0 | 0 | 0
9 | 306 | ODR30036 | CK-MB Control Serum Level 2 | CK-MB Control Serum Level 2 | 9 x 2 ml | QC cho xét nghiệm CK-MB | Aalto Scientific Ltd./Mỹ sản xuất cho Beckman Coulter/Ai-len | Mỹ | Hộp | 1 | 4224150 | 4224150 | 0 | 0 | 0 | 0 | 0 | 0 | 0 | 0 | 0 | 0 | 1 | 0 | 0 | 0 | 0 | 0 | 0 | 0
10 | 307 | ODC0003 | Control Serum 1 | Control Serum 1 | 1 x 5 ml | QC cho các xét nghiệm sinh hóa thường quy | Bio-rad Laboratories/Mỹ sản xuất cho Beckman Coulter/Ai-len | Mỹ | Lọ | 15 | 598500 | 8977500 | 0 | 0 | 0 | 0 | 0 | 0 | 0 | 0 | 0 | 0 | 15 | 0 | 0 | 0 | 0 | 0 | 0 | 0
11 | 308 | ODC0004 | Control Serum 2 | Control Serum 2 | 1 x 5 ml | QC cho các xét nghiệm sinh hóa thường quy | Bio-rad Laboratories/Mỹ sản xuất cho Beckman Coulter/Ai-len | Mỹ | Lọ | 15 | 638925 | 9583875 | 0 | 0 | 0 | 0 | 0 | 0 | 0 | 0 | 0 | 0 | 15 | 0 | 0 | 0 | 0 | 0 | 0 | 0
12 | 309 | OSR6178 | Creatinine | Creatinine | 4 x 51 ml + 4 x 51 ml | Hóa chất dùng cho xét nghiệm Creatinine ; dải đo: 5-2200 umol/L ; phương pháp: Modified Jaffe, Kinetic | Beckman Coulter/Ai-len sản xuất cho Beckman Coulter/Mỹ | Ai-len | Hộp | 17 | 2554650 | 43429050 | 0 | 0 | 0 | 0 | 0 | 0 | 0 | 0 | 0 | 0 | 17 | 0 | 0 | 0 | 0 | 0 | 0 | 0
13 | 310 | OSR6211 | Direct Bilirubin | Direct Bilirubin | 4 x 20 ml + 4 x 20 ml | Hóa chất dùng cho xét nghiệm Bilirubin trực tiếp ; dải đo: 0-171 umol/L ; phương pháp: DPD | Beckman Coulter/Ai-len sản xuất cho Beckman Coulter/Mỹ | Ai-len | Hộp | 1 | 7899150 | 7899150 | 0 | 0 | 0 | 0 | 0 | 0 | 0 | 0 | 0 | 0 | 1 | 0 | 0 | 0 | 0 | 0 | 0 | 0
14 | 311 | OSR6120 | GGT | GGT | 4 x 40 ml + 4 x 40 ml | Hóa chất dùng cho xét nghiệm GGT ; dải đo: 5-1200 U/L ; phương pháp: IFCC | Beckman Coulter/Ai-len | Ai-len | Hộp | 2 | 6199200 | 12398400 | 0 | 0 | 0 | 0 | 0 | 0 | 0 | 0 | 0 | 0 | 2 | 0 | 0 | 0 | 0 | 0 | 0 | 0
15 | 312 | OSR6121 | Glucose | Glucose | 4x25ml+4x12.5ml | Hóa chất dùng cho xét nghiệm Glucose ; dải đo: 0.6-45 mmol/L ; phương pháp: Hexokinase | Beckman Coulter/Ai-len sản xuất cho Beckman Coulter/Mỹ | Ai-len | Hộp | 20 | 3199980 | 63999600 | 0 | 0 | 0 | 0 | 0 | 0 | 0 | 0 | 0 | 0 | 20 | 0 | 0 | 0 | 0 | 0 | 0 | 0
16 | 313 | ODC0011 | HDL-Cholesterol Calibrator | HDL-Cholesterol Calibrator | 2 x 3 ml | Calib cho xét nghiệm HDL | Wako Pure Chemical Industries/Nhật Bản sản xuất cho Beckman Coulter/Ai-len | Nhật Bản | Hộp | 1 | 5499900 | 5499900 | 0 | 0 | 0 | 0 | 0 | 0 | 0 | 0 | 0 | 0 | 1 | 0 | 0 | 0 | 0 | 0 | 0 | 0
17 | 314 | MU988800 | Photometer Lamp | Photometer Lamp | 1 cái | Bóng đèn sử dụng cho máy xét nghiệm AU | Beckman Coulter/ Nhật Bản | Nhật Bản | Cái | 6 | 5241500 | 31449000 | 0 | 0 | 0 | 0 | 0 | 0 | 0 | 0 | 0 | 0 | 6 | 0 | 0 | 0 | 0 | 0 | 0 | 0
18 | 315 | OSR6287 | HDL cholesterol | HDL-Cholesterol | 4x51.3+4x17.1ml | Hóa chất dùng cho xét nghiệm HDL-Cholesterol ; dải đo: 0.05-4.65 mmol/L ; phương pháp: Enzymatic Immunoinhibition | Wako Pure Chemical Industries/Nhật Bản sản xuất cho Beckman Coulter/Ai-len | Nhật Bản | Hộp | 5 | 24749970 | 123749850 | 0 | 0 | 0 | 0 | 0 | 0 | 0 | 0 | 0 | 0 | 5 | 0 | 0 | 0 | 0 | 0 | 0 | 0
19 | 316 | 66300 | System calibrator | System Calibrator | 20 x 5 ml | Calib cho các xét nghiệm sinh hóa thường quy | Bio-rad Laboratories/Mỹ sản xuất cho Beckman Coulter/Ai-len | Mỹ | Lọ | 1 | 12390000 | 12390000 | 0 | 0 | 0 | 0 | 0 | 0 | 0 | 0 | 0 | 0 | 1 | 0 | 0 | 0 | 0 | 0 | 0 | 0
20 | 317 | OSR6132 | Total Protein | Total Protein | 4 x25ml+4x25 ml | Hóa chất dùng cho xét nghiệm Total Protein ; dải đo: 30-120 g/L ; phương pháp: Biuret | Beckman Coulter/Ai-len sản xuất cho Beckman Coulter/Mỹ | Ai-len | Hộp | 1 | 2454900 | 2454900 | 0 | 0 | 0 | 0 | 0 | 0 | 0 | 0 | 0 | 0 | 1 | 0 | 0 | 0 | 0 | 0 | 0 | 0
21 | 318 | OSR6234 | Urea/Urea Nitrogen | Urea/Urea nitrogen | 4 x 53 ml + 4 x 53 ml | Hóa chất dùng cho xét nghiệm Urea/Urea nitrogen ; dải đo: 0.8-50 mmol/L ; phương pháp: GLDH, Kinetic | Beckman Coulter/Ai-len sản xuất cho Beckman Coulter/Mỹ | Ai-len | Hộp | 18 | 9499350 | 170988300 | 0 | 0 | 0 | 0 | 0 | 0 | 0 | 0 | 0 | 0 | 18 | 0 | 0 | 0 | 0 | 0 | 0 | 0
22 | 319 | OSR6298 | Uric acid | Uric Acid | 4x42,3ml + 4 x17,7ml | Hóa chất dùng cho xét nghiệm Uric Acid ; dải đo: 89-1785 umol/L ; phương pháp: Uricase PAP | Beckman Coulter/Ai-len sản xuất cho Beckman Coulter/Mỹ | Ai-len | Hộp | 5 | 9499350 | 47496750 | 0 | 0 | 0 | 0 | 0 | 0 | 0 | 0 | 0 | 0 | 5 | 0 | 0 | 0 | 0 | 0 | 0 | 0
23 | 320 | ODR2000 | Wash solution | Wash Solution | 1 x 5L | DD rửa hệ thống | Beckman Coulter/Ai-len sản xuất cho Beckman Coulter/Mỹ | Ai-len | Bình | 25 | 4239900 | 105997500 | 0 | 0 | 0 | 0 | 0 | 0 | 0 | 0 | 0 | 0 | 25 | 0 | 0 | 0 | 0 | 0 | 0 | 0
24 | 321 | OSR6287 | HDL-Cholesterol | HDL-Cholesterol | 4 x 51,3 ml + 4 x 17,1 ml | Hóa chất dùng cho xét nghiệm HDL-Cholesterol ; dải đo: 0.05-4.65 mmol/L ; phương pháp: Enzymatic Immunoinhibition | Wako Pure Chemical Industries/Nhật Bản sản xuất cho Beckman Coulter/Ai-len | Nhật Bản | Hộp | 1 | 24749970 | 24749970 | 0 | 0 | 0 | 0 | 0 | 0 | 0 | 0 | 0 | 0 | 1 | 0 | 0 | 0 | 0 | 0 | 0 | 0
25 | 322 | OSR6179 | CK (NAC) | CK (NAC) | 4 x 22 ml + 4 x4 ml + 4 x 6 ml | Hóa chất dùng cho xét nghiệm CK ; dải đo: 10-2000 U/L ; phương pháp: IFCC-CK (NAC) | Beckman Coulter/Ai-len sản xuất cho Beckman Coulter/Mỹ | Ai-len | Hộp | 1 | 6510000 | 6510000 | 0 | 0 | 0 | 0 | 0 | 0 | 0 | 0 | 0 | 0 | 1 | 0 | 0 | 0 | 0 | 0 | 0 | 0
26 | 323 | OSR6283 | LDL-Cholesterol | LDL-Cholesterol | 4x51,3 ml 4 x17,1 ml | Hóa chất dùng cho xét nghiệm LDL-Cholesterol ; dải đo: 0.26-10.3 mmol/L ; phương pháp: Enzymatic Selective Protection | Wako Pure Chemical Industries/Nhật Bản sản xuất cho Beckman Coulter/Ai-len | Nhật Bản | Hộp | 5 | 40000800 | 200004000 | 0 | 0 | 0 | 0 | 0 | 0 | 0 | 0 | 0 | 0 | 5 | 0 | 0 | 0 | 0 | 0 | 0 | 0
27 | 324 | ODC0005 | HDL/LDL-Cholesterol Control Serum | HDL/LDL-Cholesterol control serum | 3 x 5 ml + 3 x 5 ml | QC cho xét nghiệm HDL/LDL | SEROAS/Na Uy sản xuất cho Beckman Coulter/Ai-len | Na Uy | Hộp | 1 | 5647320 | 5647320 | 0 | 0 | 0 | 0 | 0 | 0 | 0 | 0 | 0 | 0 | 1 | 0 | 0 | 0 | 0 | 0 | 0 | 0
28 | 325 | OSR6112 | Total Bilirubin | Total Bilirubin | 4x15ml+4x15ml | Hóa chất dùng cho xét nghiệm Total Bilirubin ; dải đo: 0-513 umol/L ; phương pháp: DPD | Beckman Coulter/Ai-len sản xuất cho Beckman Coulter/Mỹ | Ai-len | Hộp | 3 | 3399900 | 10199700 | 0 | 0 | 0 | 0 | 0 | 0 | 0 | 0 | 0 | 0 | 3 | 0 | 0 | 0 | 0 | 0 | 0 | 0
29 | 326 | OSR61118 | Triglyceride | Triglyceride | 4x50 ml+4 x12,5 ml | Hóa chất dùng cho xét nghiệm Triglyceride ; dải đo: 0.1-11.3 mmol/L ; phương pháp: GPO-POD | Beckman Coulter/Ai-len sản xuất cho Beckman Coulter/Mỹ | Ai-len | Hộp | 2 | 12379500 | 24759000 | 0 | 0 | 0 | 0 | 0 | 0 | 0 | 0 | 0 | 0 | 2 | 0 | 0 | 0 | 0 | 0 | 0 | 0
| Phần 27. Máy phân tích sinh hóa BTS 350 | [10 empty] | 138864600
30 | 356 | 11510 | Bilirubin Total | Bilirubin (Total) | 4xAT40ml+4xBT10ml | Hóa chất dùng cho xét nghiệm Bilirubin toàn phần ISO 13485 | Biosystems | Tây Ban Nha | Hộp | 3 | 1432200 | 4296600 | 0 | 0 | 0 | 0 | 0 | 0 | 0 | 0 | 0 | 0 | 0 | 0 | 0 | 0 | 0 | 0 | 0 | 3
31 | 357 | 11536 | Urea/Bun - Color | Urea/Bun-Color | 2xA1 48ml+2xA2 2ml+2xB50ml+1xS5ml | Hóa chất dùng cho xét nghiệm Urea/Bun - Color ISO 13485 | Biosystems | Tây Ban Nha | Hộp | 6 | 1173900 | 7043400 | 0 | 0 | 0 | 0 | 0 | 0 | 0 | 0 | 0 | 0 | 0 | 0 | 0 | 0 | 0 | 0 | 0 | 6
32 | 358 | 11533 | Alanine Aminotransferase ALT/GPT | Alanine Aminotransferase ALT/GPT IFCC | 1xA160ml+1xB40ml | Hóa chất dùng cho xét nghiệm Alanine Aminotransferase ALT/GPT ISO 13485 | Biosystems | Tây Ban Nha | Hộp | 6 | 1986600 | 11919600 | 0 | 0 | 0 | 0 | 0 | 0 | 0 | 0 | 0 | 0 | 0 | 0 | 0 | 0 | 0 | 0 | 0 | 6
33 | 359 | 11531 | Aspartate Aminotransferase AST/GOT | Aspartate Aminotransferase AST/GOT | 1xA160ml+1xB40ml | Hóa chất dùng cho xét nghiệm Aspartate Aminotransferase AST/GOT ISO 13485 | Biosystems | Tây Ban Nha | Hộp | 5 | 1986600 | 9933000 | 0 | 0 | 0 | 0 | 0 | 0 | 0 | 0 | 0 | 0 | 0 | 0 | 0 | 0 | 0 | 0 | 0 | 5
34 | 360 | 18011 | Biochemistry Calibrator | Calibrator Serum | 5ml | Chất chuẩn cho các xét nghiệm sinh hóa thường quy ISO 13485 | Biosystems | Tây Ban Nha | lọ | 6 | 1123500 | 6741000 | 0 | 0 | 0 | 0 | 0 | 0 | 0 | 0 | 0 | 0 | 0 | 0 | 0 | 0 | 0 | 0 | 0 | 6
35 | 361 | 18009 | Biochemistry Control Serum Level I | Biochemistry Control Serum Level I | 5ml | Chất kiểm chứng cho các xét nghiệm sinh hóa thường quy mức 1 ISO 13485 | Biosystems | Tây Ban Nha | lọ | 6 | 526050 | 3156300 | 0 | 0 | 0 | 0 | 0 | 0 | 0 | 0 | 0 | 0 | 0 | 0 | 0 | 0 | 0 | 0 | 0 | 6
36 | 362 | 11505 | Cholesterol | Cholesterol | 1xA200ml+1xS5ml | Hóa chất dùng cho xét nghiệm Cholesterol ISO 13485 | Biosystems | Tây Ban Nha | Hộp | 6 | 1783950 | 10703700 | 0 | 0 | 0 | 0 | 0 | 0 | 0 | 0 | 0 | 0 | 0 | 0 | 0 | 0 | 0 | 0 | 0 | 6
37 | 363 | 11502 | Creatinine | Creatinine | 2xA50ml+2xB50ml+1xS5ml | Hóa chất dùng cho xét nghiệm Creatinine ISO 13485 | Biosystems | Tây Ban Nha | Hộp | 6 | 900900 | 5405400 | 0 | 0 | 0 | 0 | 0 | 0 | 0 | 0 | 0 | 0 | 0 | 0 | 0 | 0 | 0 | 0 | 0 | 6
38 | 364 | 11520 | g-Glutamyltransferase (g-GT) | y-Glutamyltransferase (GGT) | 1x200ml | Hóa chất dùng cho xét nghiệm y-Glutamyltransferase (GGT) ISO 13485 | Biosystems | Tây Ban Nha | Hộp | 6 | 2011800 | 12070800 | 0 | 0 | 0 | 0 | 0 | 0 | 0 | 0 | 0 | 0 | 0 | 0 | 0 | 0 | 0 | 0 | 0 | 6
39 | 365 | 11503 | Glucose | Glucose | 1xA200ml+1xS5ml | Hóa chất dùng cho xét nghiệm Glucose ISO 13485 | Biosystems | Tây Ban Nha | Hộp | 8 | 725550 | 5804400 | 0 | 0 | 0 | 0 | 0 | 0 | 0 | 0 | 0 | 0 | 0 | 0 | 0 | 0 | 0 | 0 | 0 | 8
40 | 366 | 11557 | HDL Cholesterol Direct | Cholesterol HDL Direct | 1x60ml, 1x20ml | Hóa chất dùng cho xét nghiệm Cholesterol HDL Direct ISO 13485 | Biosystems | Tây Ban Nha | hộp | 3 | 5788650 | 17365950 | 0 | 0 | 0 | 0 | 0 | 0 | 0 | 0 | 0 | 0 | 0 | 0 | 0 | 0 | 0 | 0 | 0 | 3
41 | 367 | 11528 | Triglycerides | Triglycerides | 4xA50ml+1xS5ml | Hóa chất dùng cho xét nghiệm Triglycerides ISO 13485 | Biosystems | Tây Ban Nha | Hộp | 6 | 3108000 | 18648000 | 0 | 0 | 0 | 0 | 0 | 0 | 0 | 0 | 0 | 0 | 0 | 0 | 0 | 0 | 0 | 0 | 0 | 6
42 | 368 | 11516 | Urea/Bun - UV | Urea/Bun-UV | 4x50ml | Hóa chất dùng cho xét nghiệm Urea/Bun - UV ISO 13485 | Biosystems | Tây Ban Nha | Hộp | 6 | 1483650 | 8901900 | 0 | 0 | 0 | 0 | 0 | 0 | 0 | 0 | 0 | 0 | 0 | 0 | 0 | 0 | 0 | 0 | 0 | 6
43 | 369 | 11521 | Uric Acid | Uric Acid | 1xA200ml+1xS5ml | Hóa chất dùng cho xét nghiệm Uric Acid ISO 13485 | Biosystems | Tây Ban Nha | Hộp | 6 | 1501500 | 9009000 | 0 | 0 | 0 | 0 | 0 | 0 | 0 | 0 | 0 | 0 | 0 | 0 | 0 | 0 | 0 | 0 | 0 | 6
44 | 370 | BO13416 | Washing solutin | Concentrated Washing Solution | 100 ml | Concentrated Washing Solution ISO 13485 | Biosystems | Tây Ban Nha | Hộp | 3 | 1189650 | 3568950 | 0 | 0 | 0 | 0 | 0 | 0 | 0 | 0 | 0 | 0 | 0 | 0 | 0 | 0 | 0 | 0 | 0 | 3
45 | 371 | 11510 | Bilirubin Total | Bilirubin (Total) | 4xAT40ml+4xBT10ml | Hóa chất dùng cho xét nghiệm Bilirubin toàn phần ISO 13485 | Biosystems | Tây Ban Nha | Hộp | 3 | 1432200 | 4296600 | 0 | 0 | 0 | 0 | 0 | 0 | 0 | 0 | 0 | 0 | 0 | 0 | 0 | 0 | 0 | 0 | 0 | 3
| Phần 28. Máy XN sinh hóa AU680/640 | [10 empty] | 8623559910
46 | 372 | 66039 | Cleaning Solution | Cleaning Solution | 450ml | Dung dịch rửa dùng cho xét nghiệm điện giải | Beckman Coulter/Ai-len | Ai-len | Hộp | 5 | 3309600 | 16548000 | 5 | 0 | 0 | 0 | 0 | 0 | 0 | 0 | 0 | 0 | 0 | 0 | 0 | 0 | 0 | 0 | 0 | 0
47 | 373 | 66300 | System Calibrator | System Calibrator | 1x5ml | Calib cho các xét nghiệm sinh hóa thường quy | Bio-rad Laboratories/Mỹ sản xuất cho Beckman Coulter/Ai-len | Mỹ | Lọ | 100 | 619500 | 61950000 | 100 | 0 | 0 | 0 | 0 | 0 | 0 | 0 | 0 | 0 | 0 | 0 | 0 | 0 | 0 | 0 | 0 | 0
48 | 374 | 66316 | ISE High Serum Standard | ISE High Serum Standard | 4x100ml | Chất chuẩn dùng cho xét nghiệm điện giải | Beckman Coulter/Ai-len | Ai-len | Hộp | 4 | 4669350 | 18677400 | 4 | 0 | 0 | 0 | 0 | 0 | 0 | 0 | 0 | 0 | 0 | 0 | 0 | 0 | 0 | 0 | 0 | 0
49 | 375 | 66317 | ISE Low Serum Standard | ISE Low Serum Standard | 4x100ml | Chất chuẩn dùng cho xét nghiệm điện giải | Beckman Coulter/Ai-len | Ai-len | Hộp | 2 | 4669350 | 9338700 | 2 | 0 | 0 | 0 | 0 | 0 | 0 | 0 | 0 | 0 | 0 | 0 | 0 | 0 | 0 | 0 | 0 | 0
50 | 376 | 66318 | ISE Reference | ISE Reference | 4x1000ml | Chất chuẩn dùng cho xét nghiệm điện giải | Beckman Coulter/Ai-len | Ai-len | Hộp | 6 | 10549350 | 63296100 | 6 | 0 | 0 | 0 | 0 | 0 | 0 | 0 | 0 | 0 | 0 | 0 | 0 | 0 | 0 | 0 | 0 | 0
51 | 377 | 66319 | ISE Mid Standard | ISE Mid Standard | 4x2000ml | Chất chuẩn dùng cho xét nghiệm điện giải | Beckman Coulter/Ai-len | Ai-len | Hộp | 20 | 9819600 | 196392000 | 20 | 0 | 0 | 0 | 0 | 0 | 0 | 0 | 0 | 0 | 0 | 0 | 0 | 0 | 0 | 0 | 0 | 0
52 | 378 | 66320 | ISE Buffer | ISE Buffer | 4x2000ml | Chất chuẩn dùng cho xét nghiệm điện giải | Beckman Coulter/Ai-len | Ai-len | Hộp | 18 | 7679700 | 138234600 | 18 | 0 | 0 | 0 | 0 | 0 | 0 | 0 | 0 | 0 | 0 | 0 | 0 | 0 | 0 | 0 | 0 | 0
53 | 379 | B38858 | Urine/CSF Albumin | Urine/CSF Albumin | 4x32.6 mL + 4x4.4 mL | Hóa chất cho xét nghiệm Albumin trong dịch não tủy và trong nước tiểu, Dải đo Urine 7-450 mg/L, CSF 10-450 mg/L, phương pháp miễn dịch đo độ đục | Beckman Coulter/Mỹ sản xuất cho Beckman Coulter/Ai-len | Mỹ | Hộp | 8 | 11979450 | 95835600 | 8 | 0 | 0 | 0 | 0 | 0 | 0 | 0 | 0 | 0 | 0 | 0 | 0 | 0 | 0 | 0 | 0 | 0
54 | 380 | B38859 | Urine/CSF Albumin Calibrator | Urine/CSF Albumin Calibrator | 5x2ml (5 levels) | Calib cho xét nghiệm Albumin trong dịch não tủy và trong nước tiểu | Beckman Coulter/Mỹ sản xuất cho Beckman Coulter/Ai-len | Mỹ | Hộp | 2 | 15299550 | 30599100 | 2 | 0 | 0 | 0 | 0 | 0 | 0 | 0 | 0 | 0 | 0 | 0 | 0 | 0 | 0 | 0 | 0 | 0
55 | 381 | ODC0003 | Control Serum 1 | Control Serum 1 | 1x5ml | QC cho các xét nghiệm sinh hóa thường quy | Bio-rad Laboratories/Mỹ sản xuất cho Beckman Coulter/Ai-len | Mỹ | Lọ | 100 | 598500 | 59850000 | 100 | 0 | 0 | 0 | 0 | 0 | 0 | 0 | 0 | 0 | 0 | 0 | 0 | 0 | 0 | 0 | 0 | 0
56 | 382 | ODC0004 | Control Serum 2 | Control Serum 2 | 1x5ml | QC cho các xét nghiệm sinh hóa thường quy | Bio-rad Laboratories/Mỹ sản xuất cho Beckman Coulter/Ai-len | Mỹ | Lọ | 100 | 638925 | 63892500 | 100 | 0 | 0 | 0 | 0 | 0 | 0 | 0 | 0 | 0 | 0 | 0 | 0 | 0 | 0 | 0 | 0 | 0
57 | 383 | ODC0005 | HDL/LDL-Cholesterol control serum | HDL/LDL-Cholesterol control serum | 3x5ml + 3x5ml (2 level) | QC cho xét nghiệm HDL/LDL | SEROAS/Na Uy sản xuất cho Beckman Coulter/Ai-len | Na Uy | Hộp | 3 | 5647320 | 16941960 | 3 | 0 | 0 | 0 | 0 | 0 | 0 | 0 | 0 | 0 | 0 | 0 | 0 | 0 | 0 | 0 | 0 | 0
58 | 384 | ODC0011 | HDL-Cholesterol Calibrator | HDL-Cholesterol Calibrator | 2x3ml | Calib cho xét nghiệm HDL | Wako Pure Chemical Industries/Nhật Bản sản xuất cho Beckman Coulter/Ai-len | Nhật Bản | Hộp | 2 | 5499900 | 10999800 | 2 | 0 | 0 | 0 | 0 | 0 | 0 | 0 | 0 | 0 | 0 | 0 | 0 | 0 | 0 | 0 | 0 | 0
59 | 385 | ODC0012 | LDL-Cholesterol Calibrator | LDL-Cholesterol Calibrator | 2x1ml | Calib cho xét nghiệm LDL | Wako Pure Chemical Industries/Nhật Bản sản xuất cho Beckman Coulter/Ai-len | Nhật Bản | Hộp | 2 | 6499500 | 12999000 | 2 | 0 | 0 | 0 | 0 | 0 | 0 | 0 | 0 | 0 | 0 | 0 | 0 | 0 | 0 | 0 | 0 | 0
60 | 386 | ODC0014 | ITA Control Serum Level 1 | ITA Control Serum Level 1 | 1x2ml | QC cho các xét nghiệm miễn dịch đo độ đục | Cliniqa Corporation/Mỹ sản xuất cho Beckman Coulter/Ai-len | Mỹ | Lọ | 10 | 3350550 | 33505500 | 10 | 0 | 0 | 0 | 0 | 0 | 0 | 0 | 0 | 0 | 0 | 0 | 0 | 0 | 0 | 0 | 0 | 0
61 | 387 | ODC0015 | ITA Control Serum Level 2 | ITA Control Serum Level 2 | 1x2ml | QC cho các xét nghiệm miễn dịch đo độ đục | Cliniqa Corporation/Mỹ sản xuất cho Beckman Coulter/Ai-len | Mỹ | Lọ | 10 | 2850750 | 28507500 | 10 | 0 | 0 | 0 | 0 | 0 | 0 | 0 | 0 | 0 | 0 | 0 | 0 | 0 | 0 | 0 | 0 | 0
62 | 388 | ODC0016 | ITA Control Serum Level 3 | ITA Control Serum Level 3 | 1x2ml | QC cho các xét nghiệm miễn dịch đo độ đục | Cliniqa Corporation/Mỹ sản xuất cho Beckman Coulter/Ai-len | Mỹ | Lọ | 10 | 3150000 | 31500000 | 10 | 0 | 0 | 0 | 0 | 0 | 0 | 0 | 0 | 0 | 0 | 0 | 0 | 0 | 0 | 0 | 0 | 0
63 | 389 | ODC0026 | CRP Latex Calibrator Normal (N) Set | CRP Latex Calibrator Normal (N) Set | 5x2ml (5 levels) | Calib cho xét nghiệm CRP thường | Denka Seiken Co., Ltd./Nhật Bản sản xuất cho Beckman Coulter/Mỹ | Nhật Bản | Hộp | 2 | 15120000 | 30240000 | 2 | 0 | 0 | 0 | 0 | 0 | 0 | 0 | 0 | 0 | 0 | 0 | 0 | 0 | 0 | 0 | 0 | 0
64 | 390 | ODC0027 | CRP Latex Calibrator Highly Sensitive (HS) set | CRP Latex Calibrator Highly Sensitive (HS) set | 5x2ml (5 levels) | Calib cho xét nghiệm CRP hs | Denka Seiken Co., Ltd./Nhật Bản sản xuất cho Beckman Coulter/Mỹ | Nhật Bản | Hộp | 3 | 11937450 | 35812350 | 3 | 0 | 0 | 0 | 0 | 0 | 0 | 0 | 0 | 0 | 0 | 0 | 0 | 0 | 0 | 0 | 0 | 0
65 | 391 | ODC0028 | RF Latex Calibrator | RF Latex Calibrator | 5x1ml (5 levels) | Calib cho xét nghiệm RF | Denka Seiken Co., Ltd./Nhật Bản sản xuất cho Beckman Coulter/Mỹ | Nhật Bản | Hộp | 3 | 10500000 | 31500000 | 3 | 0 | 0 | 0 | 0 | 0 | 0 | 0 | 0 | 0 | 0 | 0 | 0 | 0 | 0 | 0 | 0 | 0
66 | 392 | ODR2000 | Wash Solution | Wash Solution | 1x5l | DD rửa hệ thống | Beckman Coulter/Ai-len sản xuất cho Beckman Coulter/Mỹ | Ai-len | Bình | 80 | 4239900 | 339192000 | 80 | 0 | 0 | 0 | 0 | 0 | 0 | 0 | 0 | 0 | 0 | 0 | 0 | 0 | 0 | 0 | 0 | 0
67 | 393 | ODR30034 | CK-MB Calibrator | CK-MB Calibrator | 1x1ml | Calib cho xét nghiệm CK-MB | Aalto Scientific Ltd./Mỹ sản xuất cho Beckman Coulter/Ai-len | Mỹ | Lọ | 3 | 598500 | 1795500 | 3 | 0 | 0 | 0 | 0 | 0 | 0 | 0 | 0 | 0 | 0 | 0 | 0 | 0 | 0 | 0 | 0 | 0
68 | 394 | ODR30035 | CK-MB Control Serum Level 1 | CK-MB Control Serum Level 1 | 1x2ml | Calib cho xét nghiệm CK-MB | Aalto Scientific Ltd./Mỹ sản xuất cho Beckman Coulter/Ai-len | Mỹ | Lọ | 4 | 469350 | 1877400 | 4 | 0 | 0 | 0 | 0 | 0 | 0 | 0 | 0 | 0 | 0 | 0 | 0 | 0 | 0 | 0 | 0 | 0
69 | 395 | ODR30036 | CK-MB Control Serum Level 2 | CK-MB Control Serum Level 2 | 1x2ml | Calib cho xét nghiệm CK-MB | Aalto Scientific Ltd./Mỹ sản xuất cho Beckman Coulter/Ai-len | Mỹ | Lọ | 4 | 469350 | 1877400 | 4 | 0 | 0 | 0 | 0 | 0 | 0 | 0 | 0 | 0 | 0 | 0 | 0 | 0 | 0 | 0 | 0 | 0
70 | 396 | OSR6104 | ALP | ALP | 4x30ml +4x30ml | Hóa chất dùng cho xét nghiệm ALP ; dải đo: 5-1500 U/L ; phương pháp: IFCC AMP-Buffer | Beckman Coulter/Ai-len sản xuất cho Beckman Coulter/Mỹ | Ai-len | Hộp | 3 | 4200000 | 12600000 | 3 | 0 | 0 | 0 | 0 | 0 | 0 | 0 | 0 | 0 | 0 | 0 | 0 | 0 | 0 | 0 | 0 | 0
71 | 397 | OSR6106 | α-Amylase | α-Amylase | 4x40ml | Hóa chất dùng cho xét nghiệm α-Amylase ; dải đo: 10-2000 U/L ; phương pháp: CNPG3 | Beckman Coulter/Ai-len sản xuất cho Beckman Coulter/Mỹ | Ai-len | Hộp | 15 | 10120950 | 151814250 | 15 | 0 | 0 | 0 | 0 | 0 | 0 | 0 | 0 | 0 | 0 | 0 | 0 | 0 | 0 | 0 | 0 | 0
72 | 398 | OSR6007 | ALT | ALT | 4x12ml+4x6ml | Hóa chất dùng cho xét nghiệm ALT ; dải đo: 3-500U/L ; phương pháp: IFCC | Beckman Coulter/Ai-len sản xuất cho Beckman Coulter/Mỹ | Ai-len | Hộp | 300 | 1499400 | 449820000 | 300 | 0 | 0 | 0 | 0 | 0 | 0 | 0 | 0 | 0 | 0 | 0 | 0 | 0 | 0 | 0 | 0 | 0
73 | 399 | OSR6009 | AST | AST | 4x6ml+4x6ml | Hóa chất dùng cho xét nghiệm AST ; dải đo: 3-1000 U/L ; phương pháp: IFCC | Beckman Coulter/Ai-len sản xuất cho Beckman Coulter/Mỹ | Ai-len | Hộp | 300 | 1499400 | 449820000 | 300 | 0 | 0 | 0 | 0 | 0 | 0 | 0 | 0 | 0 | 0 | 0 | 0 | 0 | 0 | 0 | 0 | 0
74 | 400 | OSR61105 | RF Latex | RF Latex | 4x24ml+4x8ml | Hóa chất dùng cho xét nghiệm RF Latex ; dải đo: 10-120 IU/L ; phương pháp: Latex Particle Immunoturbidimetric | Denka Seiken Co., Ltd./Nhật Bản sản xuất cho Beckman Coulter/Mỹ | Nhật Bản | Hộp | 8 | 23000250 | 184002000 | 8 | 0 | 0 | 0 | 0 | 0 | 0 | 0 | 0 | 0 | 0 | 0 | 0 | 0 | 0 | 0 | 0 | 0
75 | 401 | OSR61118 | Triglyceride | Triglyceride | 4x50ml+4x12.5ml | Hóa chất dùng cho xét nghiệm Triglyceride ; dải đo: 0.1-11.3 mmol/L ; phương pháp: GPO-POD | Beckman Coulter/Ai-len sản xuất cho Beckman Coulter/Mỹ | Ai-len | Hộp | 45 | 12379500 | 557077500 | 45 | 0 | 0 | 0 | 0 | 0 | 0 | 0 | 0 | 0 | 0 | 0 | 0 | 0 | 0 | 0 | 0 | 0
76 | 402 | OSR6114 | Cholinesterase | Cholinesterase | 4x30ml +4x6ml | Hóa chất dùng cho xét nghiệm Cholesterol ; dải đo: 1-15 kU/L ; phương pháp: GSCC 1994 Butyrylthiocholine | Sentinel CH. SpA/Ý sản xuất cho Beckman Coulter/Mỹ | Ý | Hộp | 3 | 5199600 | 15598800 | 3 | 0 | 0 | 0 | 0 | 0 | 0 | 0 | 0 | 0 | 0 | 0 | 0 | 0 | 0 | 0 | 0 | 0
77 | 403 | OSR61155 | CK-MB | CK-MB | 2x22ml+2x4ml+2x6ml | Hóa chất dùng cho xét nghiệm CK-MB ; dải đo: 10-2000 U/L ; phương pháp: CK IFCC | Beckman Coulter/Ai-len sản xuất cho Beckman Coulter/Mỹ | Ai-len | Hộp | 20 | 9499350 | 189987000 | 20 | 0 | 0 | 0 | 0 | 0 | 0 | 0 | 0 | 0 | 0 | 0 | 0 | 0 | 0 | 0 | 0 | 0
78 | 404 | OSR6120 | GGT | GGT | 4x40ml +4x40ml | Hóa chất dùng cho xét nghiệm GGT ; dải đo: 5-1200 U/L ; phương pháp: IFCC | Beckman Coulter/Ai-len | Ai-len | Hộp | 80 | 6199200 | 495936000 | 80 | 0 | 0 | 0 | 0 | 0 | 0 | 0 | 0 | 0 | 0 | 0 | 0 | 0 | 0 | 0 | 0 | 0
79 | 405 | OSR6128 | LDH | LDH | 4x40ml+4x20ml | Hóa chất dùng cho xét nghiệm LDH ; dải đo: 25-1200 U/L ; phương pháp: LDH (L-P) IFCC | Beckman Coulter/Ai-len | Ai-len | Hộp | 3 | 7079100 | 21237300 | 3 | 0 | 0 | 0 | 0 | 0 | 0 | 0 | 0 | 0 | 0 | 0 | 0 | 0 | 0 | 0 | 0 | 0
80 | 406 | OSR6230 | Lipase | Lipase | 4x30ml +4x10ml | Hóa chất dùng cho xét nghiệm Lipase ; dải đo: 3-600 U/L ; phương pháp: Colorimetric | Sekisui Medical Co. Ltd./Nhật Bản sản xuất cho Beckman Coulter/Mỹ | Nhật Bản | Hộp | 20 | 25000500 | 500010000 | 20 | 0 | 0 | 0 | 0 | 0 | 0 | 0 | 0 | 0 | 0 | 0 | 0 | 0 | 0 | 0 | 0 | 0
81 | 407 | OSR6232 | Total Protein | Total Protein | 4x48ml +4x48ml | Hóa chất dùng cho xét nghiệm Total Protein ; dải đo: 30-120 g/L ; phương pháp: Biuret | Beckman Coulter/Ai-len sản xuất cho Beckman Coulter/Mỹ | Ai-len | Hộp | 15 | 3659250 | 54888750 | 15 | 0 | 0 | 0 | 0 | 0 | 0 | 0 | 0 | 0 | 0 | 0 | 0 | 0 | 0 | 0 | 0 | 0
82 | 408 | OSR6234 | Urea/Urea nitrogen | Urea/Urea nitrogen | 4x53ml +4x53ml | Hóa chất dùng cho xét nghiệm Urea/Urea nitrogen ; dải đo: 0.8-50 mmol/L ; phương pháp: GLDH, Kinetic | Beckman Coulter/Ai-len sản xuất cho Beckman Coulter/Mỹ | Ai-len | Hộp | 36 | 9499350 | 341976600 | 36 | 0 | 0 | 0 | 0 | 0 | 0 | 0 | 0 | 0 | 0 | 0 | 0 | 0 | 0 | 0 | 0 | 0
83 | 409 | OSR6170 | Urinary/CSF Protein | Urinary/CSF Protein | 4x19ml+1x3ml | Hóa chất dùng cho xét nghiệm Urinary/CSF Protein ; dải đo: 0.01-2.0 g/L ; phương pháp: Pyrogallol Red Molybdate | Beckman Coulter/Ai-len sản xuất cho Beckman Coulter/Mỹ | Ai-len | Hộp | 6 | 5799150 | 34794900 | 6 | 0 | 0 | 0 | 0 | 0 | 0 | 0 | 0 | 0 | 0 | 0 | 0 | 0 | 0 | 0 | 0 | 0
84 | 410 | OSR6178 | Creatinine | Creatinine | 4x51ml +4x51ml | Hóa chất dùng cho xét nghiệm Creatinine ; dải đo: 5-2200 umol/L ; phương pháp: Modified Jaffe, Kinetic | Beckman Coulter/Ai-len sản xuất cho Beckman Coulter/Mỹ | Ai-len | Hộp | 130 | 2554650 | 332104500 | 130 | 0 | 0 | 0 | 0 | 0 | 0 | 0 | 0 | 0 | 0 | 0 | 0 | 0 | 0 | 0 | 0 | 0
85 | 411 | OSR6279 | CK (NAC) | CK (NAC) | 4x44ml+4x8ml+4x13ml | Hóa chất dùng cho xét nghiệm CK ; dải đo: 10-2000 U/L ; phương pháp: IFCC-CK (NAC) | Beckman Coulter/Ai-len sản xuất cho Beckman Coulter/Mỹ | Ai-len | Hộp | 10 | 11199300 | 111993000 | 10 | 0 | 0 | 0 | 0 | 0 | 0 | 0 | 0 | 0 | 0 | 0 | 0 | 0 | 0 | 0 | 0 | 0
86 | 412 | OSR6186 | Iron | Iron | 4x15ml +4x15ml | Hóa chất dùng cho xét nghiệm Sắt ; dải đo: 2-179 umol/L ; phương pháp: TPTZ | Beckman Coulter/Ai-len sản xuất cho Beckman Coulter/Mỹ | Ai-len | Hộp | 10 | 3649800 | 36498000 | 10 | 0 | 0 | 0 | 0 | 0 | 0 | 0 | 0 | 0 | 0 | 0 | 0 | 0 | 0 | 0 | 0 | 0
87 | 413 | OSR6199 | CRP Latex | CRP Latex | 4x30ml + 4x30ml | Hóa chất dùng cho xét nghiệm CRP Latex ; dải đo: 0.2-480 mg/L ; phương pháp: Latex Particle Immunoturbidimetric | Denka Seiken Co., Ltd./Nhật Bản sản xuất cho Beckman Coulter/Mỹ | Nhật Bản | Hộp | 12 | 16101750 | 193221000 | 12 | 0 | 0 | 0 | 0 | 0 | 0 | 0 | 0 | 0 | 0 | 0 | 0 | 0 | 0 | 0 | 0 | 0
88 | 414 | OSR6102 | Albumin | Albumin | 4x29ml | Hóa chất dùng cho xét nghiệm Albumin ; dải đo: 15-60 g/L ; phương pháp: Bromocresol Green (BCG) | Beckman Coulter/Ai-len sản xuất cho Beckman Coulter/Mỹ | Ai-len | Hộp | 18 | 2494800 | 44906400 | 18 | 0 | 0 | 0 | 0 | 0 | 0 | 0 | 0 | 0 | 0 | 0 | 0 | 0 | 0 | 0 | 0 | 0
89 | 415 | OSR6211 | Direct Bilirubin | Direct Bilirubin | 4x20ml +4x20ml | Hóa chất dùng cho xét nghiệm Bilirubin trực tiếp ; dải đo: 0-171 umol/L ; phương pháp: DPD | Beckman Coulter/Ai-len sản xuất cho Beckman Coulter/Mỹ | Ai-len | Hộp | 6 | 7899150 | 47394900 | 6 | 0 | 0 | 0 | 0 | 0 | 0 | 0 | 0 | 0 | 0 | 0 | 0 | 0 | 0 | 0 | 0 | 0
90 | 416 | OSR6112 | Total Bilirubin | Total Bilirubin | 4x15ml+4x15ml | Hóa chất dùng cho xét nghiệm Total Bilirubin ; dải đo: 0-513 umol/L ; phương pháp: DPD | Beckman Coulter/Ai-len sản xuất cho Beckman Coulter/Mỹ | Ai-len | Hộp | 10 | 3399900 | 33999000 | 10 | 0 | 0 | 0 | 0 | 0 | 0 | 0 | 0 | 0 | 0 | 0 | 0 | 0 | 0 | 0 | 0 | 0
91 | 417 | OSR6116 | Cholesterol | Cholesterol | 4x22.5ml | Hóa chất dùng cho xét nghiệm Cholesterol ; dải đo: 0.5-18 mmol/L ; phương pháp: CHO-POD | Beckman Coulter/Ai-len sản xuất cho Beckman Coulter/Mỹ | Ai-len | Hộp | 40 | 5424300 | 216972000 | 40 | 0 | 0 | 0 | 0 | 0 | 0 | 0 | 0 | 0 | 0 | 0 | 0 | 0 | 0 | 0 | 0 | 0
92 | 418 | OSR6121 | Glucose | Glucose | 4x25ml+4x12.5ml | Hóa chất dùng cho xét nghiệm Glucose ; dải đo: 0.6-45 mmol/L ; phương pháp: Hexokinase | Beckman Coulter/Ai-len sản xuất cho Beckman Coulter/Mỹ | Ai-len | Hộp | 100 | 3199980 | 319998000 | 100 | 0 | 0 | 0 | 0 | 0 | 0 | 0 | 0 | 0 | 0 | 0 | 0 | 0 | 0 | 0 | 0 | 0
93 | 419 | OSR6283 | LDL-Cholesterol | LDL-Cholesterol | 4x51.3ml +4x17.1ml | Hóa chất dùng cho xét nghiệm LDL-Cholesterol ; dải đo: 0.26-10.3 mmol/L ; phương pháp: Enzymatic Selective Protection | Wako Pure Chemical Industries/Nhật Bản sản xuất cho Beckman Coulter/Ai-len | Nhật Bản | Hộp | 19 | 40000800 | 760015200 | 19 | 0 | 0 | 0 | 0 | 0 | 0 | 0 | 0 | 0 | 0 | 0 | 0 | 0 | 0 | 0 | 0 | 0
94 | 420 | OSR6287 | HDL-Cholesterol | HDL-Cholesterol | 4x51.3ml +4x17.1ml | Hóa chất dùng cho xét nghiệm HDL-Cholesterol ; dải đo: 0.05-4.65 mmol/L ; phương pháp: Enzymatic Immunoinhibition | Wako Pure Chemical Industries/Nhật Bản sản xuất cho Beckman Coulter/Ai-len | Nhật Bản | Hộp | 55 | 24749970 | 1361248350 | 55 | 0 | 0 | 0 | 0 | 0 | 0 | 0 | 0 | 0 | 0 | 0 | 0 | 0 | 0 | 0 | 0 | 0
95 | 421 | OSR6298 | Uric Acid | Uric Acid | 4x42.3ml+4x17.7ml | Hóa chất dùng cho xét nghiệm Uric Acid ; dải đo: 89-1785 umol/L ; phương pháp: Uricase PAP | Beckman Coulter/Ai-len sản xuất cho Beckman Coulter/Mỹ | Ai-len | Hộp | 9 | 9499350 | 85494150 | 9 | 0 | 0 | 0 | 0 | 0 | 0 | 0 | 0 | 0 | 0 | 0 | 0 | 0 | 0 | 0 | 0 | 0
96 | 422 | OSR60117 | Calcium arsenazo | Calcium arsenazo | 4x15mL | Hóa chất dùng cho xét nghiệm Calci ; dải đo: 1-5 mmol/L ; phương pháp: Arsenazo 3 | Beckman Coulter/Ai-len sản xuất cho Beckman Coulter/Mỹ | Ai-len | Hộp | 32 | 6352500 | 203280000 | 32 | 0 | 0 | 0 | 0 | 0 | 0 | 0 | 0 | 0 | 0 | 0 | 0 | 0 | 0 | 0 | 0 | 0
97 | 423 | PD2617 | G6PDH control Deficient | G6PDH control Deficient | 6x0,5ml | Chất kiểm chứng dùng cho xét nghiệm G6PD ISO 13485 | Randox | Anh | Hộp | 3 | 7050750 | 21152250 | 3 | 0 | 0 | 0 | 0 | 0 | 0 | 0 | 0 | 0 | 0 | 0 | 0 | 0 | 0 | 0 | 0 | 0
98 | 424 | PD2618 | G6PDH control normal | G6PDH control normal | 6x0,5ml | Chất kiểm chứng dùng cho xét nghiệm G6PD ISO 13485 | Randox | Anh | Hộp | 3 | 7050750 | 21152250 | 3 | 0 | 0 | 0 | 0 | 0 | 0 | 0 | 0 | 0 | 0 | 0 | 0 | 0 | 0 | 0 | 0 | 0
99 | 425 | PD410 | G6-PDH | G6-PDH | 1x100ml+1x2ml+1x2ml+1x20ml | HCdùng cho xét nghiệm G6PD ISO 13485 | Randox | Anh | Hộp | 18 | 2400300 | 43205400 | 18 | 0 | 0 | 0 | 0 | 0 | 0 | 0 | 0 | 0 | 0 | 0 | 0 | 0 | 0 | 0 | 0 | 0
| Tổng cộng: 99 mặt hàng | [10 empty] | 9936661275
Note on U8: Admin: sửa Sl ngày 7/8/2018
Note on V8: Admin: sửa sl ngày 7/82018
Note on D83: User: ALT (4x50ml + 4x25ml)
Note on D84: User: AST (4x25ml + 4x25m

## 5. PHương Đông
Phụ lục 5
DANH MỤC HÓA CHẤT TRÚNG THẦU
Gói thầu số 02: Mua hóa chất
Thuộc dự án: Cung ứng hóa chất, vật tư y tế năm 2019 và 6 tháng đầu năm 2020 cho các cơ sở y tế công lập trên địa bàn tỉnh
Tên nhà thầu: CÔNG TY TNHH THIẾT BỊ Y TẾ PHƯƠNG ĐÔNG
( Đính kèm Quyết định số /QĐ-SYT ngày tháng năm 2019 của Giám đốc Sở Y tế tỉnh Tuyên Quang)
STT | STT HSMT | Mã HH | Tên hàng hóa | Tên thương mại | Quy cách đóng gói | Thông số kỹ thuật, tiêu chuẩn sản xuất | Cơ sở sản xuất | Nước Sản xuất | Đơn vị tính | Số lượng | Đơn giá (có VAT) | Thành tiền | Số lượng các đơn vị
[13 empty] | BV ĐK tỉnh | BV Lao và bệnh phổi | BV YD CT | BV SK ML | BV PH CN Hương Sen | BV ĐK Lâm Bình | BV ĐK Na Hang | BV ĐK Chiêm Hóa | BV ĐK Hàm Yên | BV ĐK Yên Sơn | BV ĐK Sơn Dương | BV ĐK KV Yên Hoa | BV ĐK KV ATK | BV ĐK KV Kim Xuyên | TT Y tế TP | TT YT DP tỉnh | TT kiểm nghiệm | TT GĐ Y khoa
| Phần 8: Máy xét nghiệm huyết học tự động Nihon Kohden_ MEK6420K, MEK6510K, MEK7300K | [10 empty] | 567630000
1 | 49 | MEK-640C | Dung dịch Isotonac 3 | Dung dịch Isotonac 3 | 18L/ can | Hóa chất pha loãng Thành phần: 2-Hydroxymethy1-2-nitro-1, 3-propanediol, 0.01%, Sodium chloride, sulfate, Trí buffer, EDTA salt Đặc tính: - Trạng thái vật lý: chất lỏng - Màu: không - Mùi: không - Độ pH: 7,35 đến 7,55 - Tính tan: tan trong nước Bảo quản ở nhiệt độ từ 1 đến 30°C ISO 13485, ISO 9001 | Nihon Kohden | Trung Quốc | Can | 84 | 2.330.000 | 195720000 | 0 | 0 | 0 | 18 | 0 | 6 | 0 | 0 | 0 | 0 | 60 | 0 | 0 | 0 | 0 | 0 | 0 | 0
2 | 50 | MEK-680C, T498 | Dung dịch Hemolynac 3N | Dung dịch Hemolynac 3N | 500ml/ can | Hóa chất phá vỡ hồng cầu cho CBC Thành phần: Cation surfactant solution Trạng thái vật lý: chất lỏng - Màu: không - Mùi: nhẹ - Độ pH: 5 đến 7 - Tính tan: tan trong nước Bảo quản ở nhiệt độ từ 1 đến 30°C ISO 13485 , ISO 9001 | Nihon Kohden | Trung Quốc | Can | 78 | 2.330.000 | 181740000 | 0 | 0 | 0 | 8 | 0 | 10 | 0 | 0 | 0 | 0 | 60 | 0 | 0 | 0 | 0 | 0 | 0 | 0
3 | 51 | T438 | Dung dịch Cleanac | Dung dịch Cleanac | 5L/ can | Hóa chất rửa Thành phần: Polyoxyetylen nonylphenyl ether, 0,05%, Ethylene glycol monophenyl ether, 0,33% Trạng thái vật lý: chất lỏng - Màu: xanh lá - Mùi: nhẹ - Độ pH: 7,70 đến 8,30 - Tính tan: tan trong nước Bảo quản ở nhiệt độ từ 1 đến 30°C ISO 13485, ISO 9001 | Nihon Kohden | Nhật Bản | Can | 34 | 3.485.000 | 118490000 | 0 | 0 | 0 | 2 | 0 | 2 | 0 | 0 | 0 | 0 | 30 | 0 | 0 | 0 | 0 | 0 | 0 | 0
4 | 52 | T438D | Dung dịch Cleanac 3 | Dung dịch Cleanac 3 | 5L/ can | Hóa chất rửa đậm đặc Thành phần: Sodium hypochlorite (NaClO), 1.0% chlorine Trạng thái vật lý: chất lỏng - Màu: vàng nhạt - Mùi: nhẹ - Độ pH: 10 đến 13 - Tính tan: tan trong nước Bảo quản ở nhiệt độ từ 1 đến 30°C ISO 13485, ISO 9001 | Nihon Kohden | Nhật Bản | Can | 9 | 4800000 | 43200000 | 0 | 0 | 0 | 2 | 0 | 2 | 0 | 0 | 0 | 0 | 5 | 0 | 0 | 0 | 0 | 0 | 0 | 0
5 | 53 | 3DN12 | Máu chuẩn 3DN (mức trung bình) | Máu chuẩn 3DN (mức trung bình) | 2ml/ lọ | Chất QC (dải bình thường) Trạng thái vật lí: chất lỏng Màu: đỏ sẫm Độ pH: 7,0 đến 9,0 Tính tan: tan trong nước Thành phần: Hồng cầu người, bạch cầu được kích và tiểu cầu của động vật có vú ISO 13485, ISO 9001 | R & D Systems sản xuất cho Nihon Khoden | Mỹ | Lọ | 16 | 1.780.000 | 28480000 | 0 | 0 | 0 | 8 | 0 | 2 | 0 | 0 | 0 | 0 | 6 | 0 | 0 | 0 | 0 | 0 | 0 | 0
| Tổng số: 05 mặt hàng | [10 empty] | 567630000
Note on U8: Admin: sửa Sl ngày 7/8/2018
Note on V8: Admin: sửa sl ngày 7/82018

## 6. Thành Long
Phụ lục 6
DANH MỤC HÓA CHẤT TRÚNG THẦU
Gói thầu số 02: Mua hóa chất
Thuộc dự án: Cung ứng hóa chất, vật tư y tế năm 2019 và 6 tháng đầu năm 2020 cho các cơ sở y tế công lập trên địa bàn tỉnh
Tên nhà thầu: Công ty TNHH Đầu tư phát triển và thương mại Thành Long
( Đính kèm Quyết định số /QĐ-SYT ngày tháng năm 2019 của Giám đốc Sở Y tế tỉnh Tuyên Quang)
STT | STT HSMT | Mã HH | Tên hàng hóa | Tên thương mại | Quy cách đóng gói | Thông số kỹ thuật, tiêu chuẩn sản xuất | Cơ sở sản xuất | Nước Sản xuất | Đơn vị tính | Số lượng | Đơn giá (có VAT) | Thành tiền | Số lượng các đơn vị
[13 empty] | BV ĐK tỉnh | BV Lao và bệnh phổi | BV YD CT | BV SK ML | BV PH CN Hương Sen | BV ĐK Lâm Bình | BV ĐK Na Hang | BV ĐK Chiêm Hóa | BV ĐK Hàm Yên | BV ĐK Yên Sơn | BV ĐK Sơn Dương | BV ĐK KV Yên Hoa | BV ĐK KV ATK | BV ĐK KV Kim Xuyên | TT Y tế TP | TT YT DP tỉnh | TT kiểm nghiệm | TT GĐ Y khoa
| Phần 7: Máy xét nghiệm huyết học KX21 | [10 empty] | 454970000
1 | 43 | P88408711 | CellPack PK-30L | CellPack PK-30L | Thùng 20 lít | Công dụng: Dung dịch dùng để pha loãng và đếm số lượng hồng cầu, tiểu cầu Bảo quản: ở 1-30 độ C Sau khi mở nắp ổn định trong vòng 60 ngày ở 1-30 độ C Thành phần: Sodium Chlorride 6.38 g/l, Boric Acid 1 g/l, Sodium Tetraborate 0.2 g/l, EDTA-2K 0.2 g/l | Sysmex | Singapore | Thùng | 35 | 3150000 | 110250000 | 0 | 0 | 35 | 0 | 0 | 0 | 0 | 0 | 0 | 0 | 0 | 0 | 0 | 0 | 0 | 0 | 0 | 0
2 | 44 | 83401621 | Cell Clean (CL-50) | Cell Clean (CL-50) | 50ml/lọ | Công dụng: Dung dịch kiềm mạnh dùng để rửa hệ thống máy huyết học, Bảo bảo ở 1 - 30 độ C Sau khi mở nắp ổn định trong vòng 60 ngày Thành phần: Sodium hypochlorite 5% | Sysmex | Nhật Bản | Lọ | 15 | 3200000 | 48000000 | 0 | 0 | 15 | 0 | 0 | 0 | 0 | 0 | 0 | 0 | 0 | 0 | 0 | 0 | 0 | 0 | 0 | 0
3 | 45 | P97405216 | Stromatolyser WH 500 | Stromatolyser - WH (SWH-200A) | Chai 500 ml | Công dụng: dung dịch ly giải hồng cầu, giúp đếm chính xác số lượng bạch cầu Bảo quản: 2 - 35 độ C Sau khi mở nắp ổn định trong vòng 90 ngày ở 2 - 35 độ C Thành phần: Organic quaternary ammonium salt 8,5g/L và sodium chloride 0.6g/L | Sysmex | Singapore | Chai | 35 | 2800000 | 98000000 | 0 | 0 | 35 | 0 | 0 | 0 | 0 | 0 | 0 | 0 | 0 | 0 | 0 | 0 | 0 | 0 | 0 | 0
4 | 46 | 00404112 | Eightcheck-3WP (High 1.5ml x 1) without IQAS | Eightcheck-3WP (High 1.5ml x 1) without IQAS | 1.5 ml x1 | Công dụng: Chất chuẩn máy xét nghiệm huyết học Bảo quản: từ 2 - 8 độ C Sau khi mở nắp ổn định trong vòng 7 ngày Thành phần: chứa tế bào hồng cầu, Bạch cầu, tiểu cầu và chất ổn định | Sysmex/Streck | Mỹ | Lọ | 18 | 3680000 | 66240000 | 0 | 0 | 18 | 0 | 0 | 0 | 0 | 0 | 0 | 0 | 0 | 0 | 0 | 0 | 0 | 0 | 0 | 0
5 | 47 | 00404015 | Eightcheck-3WP (Low 1.5ml x 1) without IQAS | Eightcheck-3WP (Low 1.5ml x 1) without IQAS | 1.5 ml x1 | Công dụng: Chất chuẩn máy xét nghiệm huyết học Bảo quản: từ 2 - 8 độ C Sau khi mở nắp ổn định trong vòng 7 ngày Thành phần: chứa tế bào hồng cầu, Bạch cầu, tiểu cầu và chất ổn định | Sysmex/Streck | Mỹ | Lọ | 18 | 3680000 | 66240000 | 0 | 0 | 18 | 0 | 0 | 0 | 0 | 0 | 0 | 0 | 0 | 0 | 0 | 0 | 0 | 0 | 0 | 0
6 | 48 | 00403915 | Eightcheck-3WP (Normal 1.5ml x 1) without IQAS | Eightcheck-3WP (Normal 1.5ml x 1) without IQAS | 1.5 ml x1 | Công dụng: Chất chuẩn máy xét nghiệm huyết học Bảo quản: từ 2 - 8 độ C Sau khi mở nắp ổn định trong vòng 7 ngày Thành phần: chứa tế bào hồng cầu, Bạch cầu, tiểu cầu và chất ổn định | Sysmex/Streck | Mỹ | Lọ | 18 | 3680000 | 66240000 | 0 | 0 | 18 | 0 | 0 | 0 | 0 | 0 | 0 | 0 | 0 | 0 | 0 | 0 | 0 | 0 | 0 | 0
| Phần 10: Máy huyết học XP-100 | [10 empty] | 603720000
7 | 59 | 83401621 | Cell Clean (CL-50) | Cell Clean (CL-50) | 50ml/lọ | Công dụng: Dung dịch kiềm mạnh dùng để rửa hệ thống máy huyết học, Bảo quản ở 1 - 30 độ C, nơi tối, tránh ánh sáng mặt trời trực tiếp Sau khi mở nắp ổn định trong vòng 60 ngày Thành phần: Sodium hypochlorite 5% Tiêu chuẩn sản xuất : ISO 13485:2012; ISO 9001:2008 | Sysmex | Nhật Bản | Lọ | 15 | 3200000 | 48000000 | 15 | 0 | 0 | 0 | 0 | 0 | 0 | 0 | 0 | 0 | 0 | 0 | 0 | 0 | 0 | 0 | 0 | 0
8 | 60 | P88408711 | CellPack (PK-30L) | CellPack PK-30L | Thùng 20 lít | Công dụng: Dung dịch dùng để pha loãng và đếm số lượng hồng cầu, tiểu cầu Bảo quản: ở 1 - 30 độ C Sau khi mở nắp ổn định trong vòng 60 ngày Thành phần: Sodium Chlorride 6.38 g/l, Boric Acid 1 g/l, Sodium Tetraborate 0.2 g/l, EDTA-2K 0.2 g/l ; ISO 13485:2012; ISO 9001:2008 | Sysmex | Singapore | Thùng | 60 | 3150000 | 189000000 | 60 | 0 | 0 | 0 | 0 | 0 | 0 | 0 | 0 | 0 | 0 | 0 | 0 | 0 | 0 | 0 | 0 | 0
9 | 61 | P97405216 | Stromatolyser WH (SWH-200A) | Stromatolyser - WH (SWH-200A) | Chai 500 ml | Công dụng: dung dịch ly giải hồng cầu, giúp đếm chính xác số lượng bạch cầu Bảo quản: 2 - 35 độ C Sau khi mở nắp ổn định trong vòng 90 ngày Thành phần: Organic quaternary ammonium salt 8,5g/L và sodium chloride 0.6g/L ; ISO 13485:2012; ISO 9001:2008 | Sysmex | Singapore | Chai | 60 | 2800000 | 168000000 | 60 | 0 | 0 | 0 | 0 | 0 | 0 | 0 | 0 | 0 | 0 | 0 | 0 | 0 | 0 | 0 | 0 | 0
10 | 62 | 00404112 | Eightcheck-3WP (High 1.5ml x 1) without IQAS | Eightcheck-3WP (High 1.5ml x 1) without IQAS | 1.5 ml x1 | Công dụng: Chất chuẩn máy xét nghiệm huyết học Bảo quản: từ 2 - 8 độ C Sau khi mở nắp ổn định trong vòng 7 ngày Thành phần: chứa tế bào hồng cầu, Bạch cầu, tiểu cầu và chất ổn định ; ISO 13485:2012; ISO 9001:2008 | Sysmex/Streck | Mỹ | Lọ | 18 | 3680000 | 66240000 | 18 | 0 | 0 | 0 | 0 | 0 | 0 | 0 | 0 | 0 | 0 | 0 | 0 | 0 | 0 | 0 | 0 | 0
11 | 63 | 00404015 | Eightcheck-3WP (Low 1.5ml x 1) without IQAS | Eightcheck-3WP (Low 1.5ml x 1) without IQAS | 1.5 ml x1 | Công dụng: Chất chuẩn máy xét nghiệm huyết học Bảo quản: từ 2 - 8 độ C Sau khi mở nắp ổn định trong vòng 7 ngày Thành phần: chứa tế bào hồng cầu, Bạch cầu, tiểu cầu và chất ổn định ; ISO 13485:2012; ISO 9001:2008 | Sysmex/Streck | Mỹ | Lọ | 18 | 3680000 | 66240000 | 18 | 0 | 0 | 0 | 0 | 0 | 0 | 0 | 0 | 0 | 0 | 0 | 0 | 0 | 0 | 0 | 0 | 0
12 | 64 | 00403915 | Eightcheck-3WP (Normal 1.5ml x 1) without IQAS | Eightcheck-3WP (Normal 1.5ml x 1) without IQAS | 1.5 ml x1 | Công dụng: Chất chuẩn máy xét nghiệm huyết học Bảo quản: từ 2 - 8 độ C Sau khi mở nắp ổn định trong vòng 7 ngày Thành phần: chứa tế bào hồng cầu, Bạch cầu, tiểu cầu và chất ổn định ; ISO 13485:2012; ISO 9001:2008 | Sysmex/Streck | Mỹ | Lọ | 18 | 3680000 | 66240000 | 18 | 0 | 0 | 0 | 0 | 0 | 0 | 0 | 0 | 0 | 0 | 0 | 0 | 0 | 0 | 0 | 0 | 0
| Phần 11: Máy huyết học XS- 1000i | [10 empty] | 2867000000
13 | 65 | 83401621 | Cellclean (CL-50) | Cell Clean (CL-50) | 50ml/lọ | Công dụng: Dung dịch kiềm mạnh dùng để rửa hệ thống máy huyết học, Bảo quản ở 1 - 30 độ C, nơi tối, tránh ánh sáng mặt trời trực tiếp Sau khi mở nắp ổn định trong vòng 60 ngày Thành phần: Sodium hypochlorite 5% ; ISO 9001; ISO13485 | Sysmex | Nhật Bản | Lọ | 5 | 3200000 | 16000000 | 5 | 0 | 0 | 0 | 0 | 0 | 0 | 0 | 0 | 0 | 0 | 0 | 0 | 0 | 0 | 0 | 0 | 0
14 | 66 | P88408711 | Cellpack (PK-30L) | CellPack PK-30L | Thùng 20 lít | Công dụng: Dung dịch dùng để pha loãng và đếm số lượng hồng cầu, tiểu cầu Bảo quản: ở 1 - 30 độ C Sau khi mở nắp ổn định trong vòng 60 ngày Thành phần: Sodium Chlorride 6.38 g/l, Boric Acid 1 g/l, Sodium Tetraborate 0.2 g/l, EDTA-2K 0.2 g/l ; ISO 9001; ISO13485 | Sysmex | Singapore | Thùng | 220 | 3150000 | 693000000 | 220 | 0 | 0 | 0 | 0 | 0 | 0 | 0 | 0 | 0 | 0 | 0 | 0 | 0 | 0 | 0 | 0 | 0
15 | 67 | P90411414 | Sulfolyser (5L) (SLS-220A) | Sulfolyser SLS-220A | 5L x1 | Công dụng: dung dịch đo hemoglobin Bảo quản: ở 1 - 30 độ C Sau khi mở nắp ổn định trong vòng 60 ngày Thành phần: Sodium Lauryl Sulfate 1.7 g/l; ISO 9001; ISO13485 | Sysmex | Singapore | Chai | 20 | 9800000 | 196000000 | 20 | 0 | 0 | 0 | 0 | 0 | 0 | 0 | 0 | 0 | 0 | 0 | 0 | 0 | 0 | 0 | 0 | 0
16 | 68 | P98417615 | Stromatolyser - 4DL | Stromatolyser - 4DL | 5L x1 | Công dụng: Dung dịch ly giải hồng cầu giúp xác định chính xác các thành phần bạch cầu Bảo quản ở 2 - 35 độ C Sau khi mở nắp ổn định trong vòng 90 ngày Thành phần: Nonionic surfactant 0.18%, Organic quatemary ammonium salts 0.08% ; ISO 9001; ISO13485 | Sysmex | Singapore | Chai | 70 | 22500000 | 1575000000 | 70 | 0 | 0 | 0 | 0 | 0 | 0 | 0 | 0 | 0 | 0 | 0 | 0 | 0 | 0 | 0 | 0 | 0
17 | 69 | 05438619 | E-Check (XS) Level 1 (1.5mlx1) | E-Check (XS) Level 1 | 1.5 ml x1 | Công dụng: Chất chuẩn máy xét nghiệm huyết học Bảo quản: từ 2 - 8 độ C Sau khi mở nắp ổn định trong vòng 14 ngày Thành phần: chứa các thành phần tế bào RBC, WBC, PLT có nguồn gốc từ người ; ISO 9001; ISO13485 | Sysmex/Streck | Mỹ | Lọ | 30 | 4300000 | 129000000 | 30 | 0 | 0 | 0 | 0 | 0 | 0 | 0 | 0 | 0 | 0 | 0 | 0 | 0 | 0 | 0 | 0 | 0
18 | 70 | 05438511 | E-Check (XS) Level 2 (1.5mlx1) | E-Check (XS) Level 2 | 1.5 ml x1 | Công dụng: Chất chuẩn máy xét nghiệm huyết học Bảo quản: từ 2 - 8 độ C Sau khi mở nắp ổn định trong vòng 14 ngày Thành phần: chứa các thành phần tế bào RBC, WBC, PLT có nguồn gốc từ người ; ISO 9001; ISO13485 | Sysmex/Streck | Mỹ | Lọ | 30 | 4300000 | 129000000 | 30 | 0 | 0 | 0 | 0 | 0 | 0 | 0 | 0 | 0 | 0 | 0 | 0 | 0 | 0 | 0 | 0 | 0
19 | 71 | 05438716 | E-Check (XS) Level 3 (1.5mlx1) | E-Check (XS) Level 3 | 1.5 ml x1 | Công dụng: Chất chuẩn máy xét nghiệm huyết học Bảo quản: từ 2 - 8 độ C Sau khi mở nắp ổn định trong vòng 14 ngày Thành phần: chứa các thành phần tế bào RBC, WBC, PLT có nguồn gốc từ người ; ISO 9001; ISO13485 | Sysmex/Streck | Mỹ | Lọ | 30 | 4300000 | 129000000 | 30 | 0 | 0 | 0 | 0 | 0 | 0 | 0 | 0 | 0 | 0 | 0 | 0 | 0 | 0 | 0 | 0 | 0
| Phần 12: Máy huyết học XN 1000 | [10 empty] | 675820000
20 | 72 | ZPPCT661628 | Cellpack DCL 20L | Cellpack DCL 20L | 20L x 1 | Công dụng: sử dụng để đo số lượng, kích thước hồng cầu và tiểu cầu, cũng là chất ly giải để đo Hemoglobin, và là dung dịch tạo dòng cho phương pháp đo tế bào dòng chảy Bảo quản: 2 - 35 độ C Sau khi mở nắp ổn định trong vòng 60 ngày Thành phần: Sodium chloride 0.7%; Tris buffer 0.2%; EDTA-2K 0.02% ; ISO 9001; ISO13485 | Sysmex | Singapore | Thùng | 60 | 3500000 | 210000000 | 60 | 0 | 0 | 0 | 0 | 0 | 0 | 0 | 0 | 0 | 0 | 0 | 0 | 0 | 0 | 0 | 0 | 0
21 | 73 | BJ350971 | Sulfolyser 1.5Lx2 | Sulfolyser 1.5L x 2 | 1.5L x 2 | Công dụng: sử dụng để đo nồng độ hemoglobin trong máu Bảo quản: 1 - 30 độ C Sau khi mở nắp ổn định trong vòng 60 ngày Thành phần: Sodium lauryl sulfate 1.7 g/L ; ISO 9001; ISO13485 | Sysmex | Nhật Bản | Hộp | 5 | 10500000 | 52500000 | 5 | 0 | 0 | 0 | 0 | 0 | 0 | 0 | 0 | 0 | 0 | 0 | 0 | 0 | 0 | 0 | 0 | 0
22 | 74 | ZPPAL337564 | Lysercell WDF-210A | Lysercell WDF-210A | 5L x 1 | Công dụng: sử dụng để đếm số lượng các loại bạch cầu: neutrophils, lymphocytes, eosinophils, monocytes Bảo quản: 2 - 35 độ C Sau khi mở nắp ổn định trong vòng 90 ngày Thành phần: Organic quaternary ammonium salts 0.07%; Nonionic surfactant 0.17% ; ISO 9001; ISO13485 | Sysmex | Singapore | Can | 15 | 14500000 | 217500000 | 15 | 0 | 0 | 0 | 0 | 0 | 0 | 0 | 0 | 0 | 0 | 0 | 0 | 0 | 0 | 0 | 0 | 0
23 | 75 | ZPPBL121531 | Lysercell WNR-210A | Lysercell WNR-210A | 5L x 1 | Công dụng: sử dụng để đếm số lượng bạch cầu, số lượng bạch cầu basophils, số lượng hồng cầu nhân Bảo quản: 2 - 35 độ C Sau khi mở nắp ổn định trong vòng 60 ngày Thành phần: Organic quaternary ammonium salts 0.20%; Nonionic surfactant 0.10% ; ISO 9001; ISO13485 | Sysmex | Singapore | Can | 15 | 4688000 | 70320000 | 15 | 0 | 0 | 0 | 0 | 0 | 0 | 0 | 0 | 0 | 0 | 0 | 0 | 0 | 0 | 0 | 0 | 0
24 | 76 | BT965910 | Cellpack DFL 1.5Lx2 | Cellpack DFL 1.5L x 2 | 1.5L x 2 | Công dụng: sử dụng trong phân tích hồng cầu lưới và trong phân tích tiểu cầu Bảo quản: 2 - 35 độ C Sau khi mở nắp ổn định trong vòng 60 ngày Thành phần: Tricine buffer 0.17% ; ISO 9001; ISO13485 | Sysmex | Nhật Bản | Hộp | 3 | 6500000 | 19500000 | 3 | 0 | 0 | 0 | 0 | 0 | 0 | 0 | 0 | 0 | 0 | 0 | 0 | 0 | 0 | 0 | 0 | 0
25 | 77 | CF579595 | Cellclean Auto (CCA-500A) | Cellclean Auto (CCA-500A) | 4mL x 20 | Công dụng: dung dịch kiềm mạnh dùng để rửa hệ thống Bảo quản: 1 - 30 độ C, nơi tối, tránh ánh sáng mặt trời trực tiếp Thành phần: Sodium Hypochloride 5.0% ; ISO 9001; ISO13485 | Sysmex | Nhật Bản | Hộp | 10 | 3100000 | 31000000 | 10 | 0 | 0 | 0 | 0 | 0 | 0 | 0 | 0 | 0 | 0 | 0 | 0 | 0 | 0 | 0 | 0 | 0
26 | 78 | BV661822 | XN Check L1 3.0mL x 1 vials | XN Check L1 3.0mL x 1 vials | 3.0mL x 1 | Công dụng: Chất chuẩn máy xét nghiệm huyết học Bảo quản: từ 2 - 8 độ C Sau khi mở nắp ổn định trong vòng 7 ngày ở 2 - 8 độ C Thành phần: bao gồm tế bào RBC, WBC, PLT, NRBC có nguồn gốc từ máu người ; ISO 9001; ISO13485 | Sysmex/Streck | Mỹ | Lọ | 5 | 5000000 | 25000000 | 5 | 0 | 0 | 0 | 0 | 0 | 0 | 0 | 0 | 0 | 0 | 0 | 0 | 0 | 0 | 0 | 0 | 0
27 | 79 | AK060533 | XN Check L2 3.0mL x 1 vials | XN Check L2 3.0mL x 1 vials | 3.0mL x 1 | Công dụng: Chất chuẩn máy xét nghiệm huyết học Bảo quản: từ 2 - 8 độ C Sau khi mở nắp ổn định trong vòng 7 ngày ở 2 - 8 độ C Thành phần: bao gồm tế bào RBC, WBC, PLT, NRBC có nguồn gốc từ máu người ; ISO 9001; ISO13485 | Sysmex/Streck | Mỹ | Lọ | 5 | 5000000 | 25000000 | 5 | 0 | 0 | 0 | 0 | 0 | 0 | 0 | 0 | 0 | 0 | 0 | 0 | 0 | 0 | 0 | 0 | 0
28 | 80 | BR875289 | XN Check L3 3.0mL x 1 vials | XN Check L3 3.0mL x 1 vials | 3.0mL x 1 | Công dụng: Chất chuẩn máy xét nghiệm huyết học Bảo quản: từ 2 - 8 độ C Sau khi mở nắp ổn định trong vòng 7 ngày ở 2 - 8 độ C Thành phần: bao gồm tế bào RBC, WBC, PLT, NRBC có nguồn gốc từ máu người ; ISO 9001; ISO13485 | Sysmex/Streck | Mỹ | Lọ | 5 | 5000000 | 25000000 | 5 | 0 | 0 | 0 | 0 | 0 | 0 | 0 | 0 | 0 | 0 | 0 | 0 | 0 | 0 | 0 | 0 | 0
| Phần 29: Máy sinh hóa tự động RX Daytona Plus | [10 empty] | 1721020000
29 | 426 | AB8301 | ALBUMIN | ALBUMIN | 4 x 20ml | - Độ ổn định: Đến hết hạn sử dụng khi bảo quản tại +15 - +25◦C - Độ lặp lại: Precision Mức thấp Mức trung bình Mức cao Giá trị trung bình 16.9 29.4 62.9 Độ lệch chuẩn: SD 0.359 0.518 1.01 Độ phân tán: CV% 2.12 1.76 1.60 n 79 80 80 | Randox | Anh | Hộp | 3 | 1138000 | 3414000 | 0 | 0 | 3 | 0 | 0 | 0 | 0 | 0 | 0 | 0 | 0 | 0 | 0 | 0 | 0 | 0 | 0 | 0
30 | 427 | AL8304 | ALT | ALT | Rl 4 x 20ml, R2 4 x 7ml | Độ ổn định: Đến hết hạn sử dụng khi bảo quản tại +2 - +8◦C - Độ lặp lại: Precision Mức thấp Mức trung bình Mức cao Giá trị trung bình 35.6 133 240 Độ lệch chuẩn: SD 1.27 2.26 4.00 Độ phân tán: CV% 3.56 1.70 1.67 n 80 80 80 | Randox | Anh | Hộp | 30 | 2910000 | 87300000 | 0 | 0 | 30 | 0 | 0 | 0 | 0 | 0 | 0 | 0 | 0 | 0 | 0 | 0 | 0 | 0 | 0 | 0
31 | 428 | AS8306 | AST | AST | Rl 4 x 20ml, R2 4 x 7ml | Độ ổn định: Đến hết hạn sử dụng khi bảo quản tại +2 - +8◦C - Độ lặp lại: Precision Mức thấp Mức trung bình Mức cao Giá trị trung bình: 18.8 37.8 162 Độ lệch chuẩn: SD 1.08 1.29 2.69 Độ phân tán: CV% 5.75 3.42 1.66 n 80 80 80 | Randox | Anh | Hộp | 30 | 2910000 | 87300000 | 0 | 0 | 30 | 0 | 0 | 0 | 0 | 0 | 0 | 0 | 0 | 0 | 0 | 0 | 0 | 0 | 0 | 0
32 | 429 | CH8310 | CHOLESTEROL | CHOLESTEROL | 4 x 20ml | Độ ổn định: Đến hạn sử dụng khi bảo quản tại +2 - +8◦C - Độ lặp lại: Precision Mức thấp Mức trung bình Mức cao Mức 4 Giá trị trung bình: 177 228 272 592 Độ lệch chuẩn: SD 4.82 6.20 7.35 11.3 Độ phân tán: CV% 2.7 2.7 2.7 1.9 n 80 80 80 80 | Randox | Anh | Hộp | 30 | 2910000 | 87300000 | 0 | 0 | 30 | 0 | 0 | 0 | 0 | 0 | 0 | 0 | 0 | 0 | 0 | 0 | 0 | 0 | 0 | 0
33 | 430 | CR8316 | CREATININE | CREATININE | Rl 4 x 20ml, R2 4 x 7ml | Độ ổn định: Đến hạn sử dụng khi bảo quản ở nhiệt độ +15 đến + 25◦C. Một khi mở ra thuốc thử đạt độ ổn định trong 21 ngày khi bảo quản tại +2 - +8◦C. - Độ lặp lại: Precision Mức thấp Mức trung bình Mức cao Giá trị trung bình 59.5 123 336 Độ lệch chuẩn: SD 3.57 5.61 12.8 Độ phân tán: CV% 6.01 4.56 3.80 n 80 80 80 | Randox | Anh | Hộp | 30 | 2436000 | 73080000 | 0 | 0 | 30 | 0 | 0 | 0 | 0 | 0 | 0 | 0 | 0 | 0 | 0 | 0 | 0 | 0 | 0 | 0
34 | 431 | GL8318 | GLUCOSE | GLUCOSE | 4 x 20ml | Độ ổn định: Đến hết hạn sử dụng khi bảo quản tại +2 - +8◦C - Độ lặp lại: Precision Mức thấp Mức trung bình Mức cao Giá trị trung bình 2.81 6.31 15.7 Độ lệch chuẩn: SD 0.071 0.124 0.325 Độ phân tán: CV% 2.52 1.96 2.08 n 80 79 80 | Randox | Anh | Hộp | 30 | 1616000 | 48480000 | 0 | 0 | 30 | 0 | 0 | 0 | 0 | 0 | 0 | 0 | 0 | 0 | 0 | 0 | 0 | 0 | 0 | 0
35 | 432 | GT8320 | GAMMA GT | GAMMA GT | Rl 4 x 20ml, R2 4 x 7ml | Độ ổn định: Đến hết hạn sử dụng khi bảo quản tại +2 - +8oC - Độ lặp lại: Precision Mức thấp Mức trung bình Mức cao Giá trị trung bình: 28.2 51.6 172 Độ lệch chuẩn: SD 2.42 2.53 6.53 Độ phân tán: CV% 8.58 4.89 3.81 n 80 79 79 | Randox | Anh | Hộp | 30 | 3168000 | 95040000 | 0 | 0 | 30 | 0 | 0 | 0 | 0 | 0 | 0 | 0 | 0 | 0 | 0 | 0 | 0 | 0 | 0 | 0
36 | 433 | TP8336 | TOTAL PROTEIN | TOTAL PROTEIN | Rl 4 x 20ml, R2 4 x l7ml | Độ ổn định: Đến hạn sử dụng khi bảo quản ở nhiệt độ +15 đến + 25◦C. Một khi mở ra thuốc thử đạt độ ổn định trong 28 ngày khi bảo quản tại +10◦C - Độ lặp lại: Precision Mức thấp Mức trung bình Mức cao Giá trị trung bình: 41.7 73.9 102 Độ lệch chuẩn: SD 0.84 1.38 2.06 Độ phân tán: CV% 2.00 1.87 2.03 n 80 80 80 | Randox | Anh | Hộp | 3 | 1950000 | 5850000 | 0 | 0 | 3 | 0 | 0 | 0 | 0 | 0 | 0 | 0 | 0 | 0 | 0 | 0 | 0 | 0 | 0 | 0
37 | 434 | TR8332 | TRIGLYCERIDES | TRIGLYCERIDES | 4 x 20ml | Độ ổn định: Đến hết hạn sử dụng khi bảo quản tại +2 - +8◦C - Độ lặp lại: Precision Mức thấp Mức trung bình Mức cao Mức 4 Giá trị trung bình: 111 252 326 514 Độ lệch chuẩn: SD 3.54 6.19 12.4 14.2 Độ phân tán: CV% 3.6 2.6 3.7 2.8 n 80 80 80 80 | Randox | Anh | Hộp | 30 | 3038000 | 91140000 | 0 | 0 | 30 | 0 | 0 | 0 | 0 | 0 | 0 | 0 | 0 | 0 | 0 | 0 | 0 | 0 | 0 | 0
38 | 435 | UR8334 | UREA | UREA | Rl 4 x 20ml, R2 4 x 7ml | Độ ổn định: Đến hết hạn sử dụng khi bảo quản tại +2 - +8◦C Huyết thanh Mức thấp Mức trung bình Mức cao Giá trị trung bình 3.57 7.10 17.8 Độ lệch chuẩn: SD 0.175 0.289 0.804 Độ phân tán: CV% 4.92 4.07 4.52 n 80 80 79 Nước tiểu Mức thấp Mức trung bình Mức cao Giá trị trung bình 260 448 784 Độ lệch chuẩn: SD 4.80 6.22 10.8 Độ phân tán: CV% 1.84 1.39 1.38 n 20 20 20 | Randox | Anh | Hộp | 30 | 3168000 | 95040000 | 0 | 0 | 30 | 0 | 0 | 0 | 0 | 0 | 0 | 0 | 0 | 0 | 0 | 0 | 0 | 0 | 0 | 0
39 | 436 | UA8333 | URIC ACID | URIC ACID | Rl 4 x 20ml, R2 4 x 7ml | Độ ổn định: Đến hết hạn sử dụng được chỉ định - Độ lặp lại: Precision Huyết thanh Mức thấp Mức trung bình Mức cao Giá trị trung bình: 132 324 544 Độ lệch chuẩn: SD 6.18 11.1 23.6 Độ phân tán: CV% 4.67 3.42 4.33 n 79 80 78 Nước tiểu Mức thấp Mức trung bình Mức cao Giá trị trung bình: 541 3039 10560 Độ lệch chuẩn: SD 27.8 35.9 95.5 Độ phân tán: CV% 5.13 1.18 0.90 n 20 20 20 | Randox | Anh | Hộp | 15 | 3536000 | 53040000 | 0 | 0 | 15 | 0 | 0 | 0 | 0 | 0 | 0 | 0 | 0 | 0 | 0 | 0 | 0 | 0 | 0 | 0
40 | 437 | HN1530 | ASSAYED CHEMISTRYCONTROL PREMIUM PLUS LEVEL 2 | ASSAYED CHEMISTRY CONTROL PREMIUM PLUS LEVEL 2 | 5ml | Nội kiểm sinh hóa trung gian mức 2 - Độ ổn định: Đến hết hạn sử dụng in trên mỗi vial khi bảo quản tại +2 - +8◦C - Cung cấp kèm giá trị nội kiểm trên dòng máy RX DaytonaPlus | Randox | Anh | Lọ | 18 | 1036000 | 18648000 | 0 | 0 | 18 | 0 | 0 | 0 | 0 | 0 | 0 | 0 | 0 | 0 | 0 | 0 | 0 | 0 | 0 | 0
41 | 438 | HE1532 | ASSAYED CHEMISTRY CONTROL PREMIUM PLUS LEVEL 3 | ASSAYED CHEMISTRY CONTROL PREMIUM PLUS LEVEL 3 | 5ml | - Độ ổn định: Đến hết hạn sử dụng in trên mỗi vial khi bảo quản tại +2 - +8◦C - Cung cấp kèm giá trị nội kiểm trên dòng máy RX DaytonaPlus | Randox | Anh | Lọ | 18 | 1036000 | 18648000 | 0 | 0 | 18 | 0 | 0 | 0 | 0 | 0 | 0 | 0 | 0 | 0 | 0 | 0 | 0 | 0 | 0 | 0
42 | 439 | CAL2351 | CLINICAL CHEMISTRY CALIBRATION SERUM LEVEL 3 | CLINICAL CHEMISTRY CALIBRATION SERUM LEVEL 3 | 5ml | - Độ ổn định sau khi hoàn nguyên: 8 giờ khi bảo quản tại +15 - +25◦C, 7 ngày khi bảo quản tại +2 - +8◦C, 28 ngày khi bảo quản tại -20◦C - Cung cấp kèm giá trị chất chuẩn trên dòng máy RX DaytonaPlus | Randox | Anh | Lọ | 18 | 1036000 | 18648000 | 0 | 0 | 18 | 0 | 0 | 0 | 0 | 0 | 0 | 0 | 0 | 0 | 0 | 0 | 0 | 0 | 0 | 0
43 | 440 | CH8311 | HDL CHOLESTEROL | HDL CHOLESTEROL | Rl 4 x 20ml, R2 4 x 9ml | Độ ổn định: Đến hết hạn sử dụng khi bảo quản tại +2 - +8◦C Mức thấp Mức trung bình Mức cao Giá trị trung bình: 28 44 79 Độ lệch chuẩn: SD 0.03 0.05 0.09 Độ phân tán: CV% 3.8 4.1 4.6 n 80 80 80 | Randox | Anh | Hộp | 20 | 11950000 | 239000000 | 0 | 0 | 20 | 0 | 0 | 0 | 0 | 0 | 0 | 0 | 0 | 0 | 0 | 0 | 0 | 0 | 0 | 0
44 | 441 | CH8312 | LDL CHOLESTEROL | LDL CHOLESTEROL | Rl 4 x 20ml, R2 4 x 9ml | Độ ổn định: Đến hết hạn sử dụng khi bảo quản tại +2 - +8◦C Mức thấp Mức trung bình Mức cao Giá trị trung bình: 2.28 3.42 4.46 Độ lệch chuẩn: SD 0.101 0.103 0.202 Độ phân tán: CV% 4.41 3.01 4.54 n 80 80 80 | Randox | Anh | Hộp | 20 | 17900000 | 358000000 | 0 | 0 | 20 | 0 | 0 | 0 | 0 | 0 | 0 | 0 | 0 | 0 | 0 | 0 | 0 | 0 | 0 | 0
45 | 442 | LE2669 | LIPID CONTROL LEVEL 2 | LIPID CONTROL LEVEL 2 | 1ml | Độ ổn định: 7 ngày sau khi hoàn nguyên khi bảo quản tại +2 - +8◦C hoặc 4 tuần sau khi hoàn nguyên khi bảo quản tại -20◦C - Cung cấp kèm giá trị nội kiểm Lipid trên dòng máy RX DaytonaPlus | Randox | Anh | Lọ | 15 | 1158000 | 17370000 | 0 | 0 | 15 | 0 | 0 | 0 | 0 | 0 | 0 | 0 | 0 | 0 | 0 | 0 | 0 | 0 | 0 | 0
46 | 443 | LE2670 | LIPID CONTROL LEVEL 3 | LIPID CONTROL LEVEL 3 | 1ml | Độ ổn định: 7 ngày sau khi hoàn nguyên khi bảo quản tại +2 - +8◦C hoặc 4 tuần sau khi hoàn nguyên khi bảo quản tại -20◦C - Cung cấp kèm giá trị nội kiểm Lipid trên dòng máy RX DaytonaPlus | Randox | Anh | Lọ | 15 | 1158000 | 17370000 | 0 | 0 | 15 | 0 | 0 | 0 | 0 | 0 | 0 | 0 | 0 | 0 | 0 | 0 | 0 | 0 | 0 | 0
47 | 444 | CK4043 | CK-MB | CK-MB | R1 4x20ml, R2 4x6ml | Độ ổn định: Đến hết hạn sử dụng khi bảo quản ở nhiệt độ từ 2 đến 8◦C, Khi mở ra , sẽ ổn định trong 28 ngày khi bảo quản tại +10◦C - Độ lặp lại: Precision Huyết thanh (HT)1 HT2 HT3 HT4 HT5 Giá trị trung bình: 9.90 47.53 244.85 437.45 1011.98 Độ lệch chuẩn: SD 1.08 1.55 6.07 12.13 29.14 Độ phân tán: CV% 10.9 3.3 2.5 2.8 2.9 n 80 80 80 80 80 | Randox | Anh | Hộp | 2 | 10486000 | 20972000 | 0 | 0 | 2 | 0 | 0 | 0 | 0 | 0 | 0 | 0 | 0 | 0 | 0 | 0 | 0 | 0 | 0 | 0
48 | 445 | RX3963 | WASH SOLUTION NO. 1 | WASH SOLUTION NO. 1 | 6x25ml | Độ ổn định: Đến hết hạn sử dụng khi bảo quản tại +15 - +25◦C, Dung dịch pha loãng ổn định 4 tuần khi bảo quản tại +15 - +25◦C | Randox | Anh | Hộp | 10 | 13250000 | 132500000 | 0 | 0 | 10 | 0 | 0 | 0 | 0 | 0 | 0 | 0 | 0 | 0 | 0 | 0 | 0 | 0 | 0 | 0
49 | 446 | RX3962 | WASH SOLUTION NO. 2 | WASH SOLUTION NO. 2 | 6x25ml | Độ ổn định: Đến hết hạn sử dụng khi bảo quản tại +15 - +25◦C, Dung dịch pha loãng ổn định 4 tuần khi bảo quản tại +15 - +25◦C | Randox | Anh | Hộp | 10 | 11952000 | 119520000 | 0 | 0 | 10 | 0 | 0 | 0 | 0 | 0 | 0 | 0 | 0 | 0 | 0 | 0 | 0 | 0 | 0 | 0
50 | 447 | CH2673 | HDL/LDL-CHOLESTEROL CALIB. | HDL/LDL-CHOLESTEROL CALIB. | 1ml | Độ ổn định sau hoàn nguyên: 5 ngày khi bảo quản tại +2 - +8◦C và 4 tuần khi bảo quản tại -20◦C | Randox | Anh | Lọ | 12 | 2780000 | 33360000 | 0 | 0 | 12 | 0 | 0 | 0 | 0 | 0 | 0 | 0 | 0 | 0 | 0 | 0 | 0 | 0 | 0 | 0
| Tổng cộng: 50 mặt hàng | [10 empty] | 6322530000
Note on U8: Admin: sửa Sl ngày 7/8/2018
Note on V8: Admin: sửa sl ngày 7/82018

## 7. Vạn Niên
Phụ lục 7
DANH MỤC HÓA CHẤT TRÚNG THẦU
Gói thầu số 02: Mua hóa chất
Thuộc dự án: Cung ứng hóa chất, vật tư y tế năm 2019 và 6 tháng đầu năm 2020 cho các cơ sở y tế công lập trên địa bàn tỉnh
Tên nhà thầu: Công ty TNHH Vạn Niên
( Đính kèm Quyết định số /QĐ-SYT ngày tháng năm 2019 của Giám đốc Sở Y tế tỉnh Tuyên Quang)
STT | STT HSMT | Tên hàng hóa | Tên thương mại | Quy cách đóng gói | Thông số kỹ thuật, tiêu chuẩn sản xuất | Cơ sở sản xuất | Nước Sản xuất | Đơn vị tính | Số lượng | Đơn giá (có VAT) | Thành tiền | Số lượng các đơn vị
[12 empty] | BV ĐK tỉnh | BV Lao và bệnh phổi | BV YD CT | BV SK ML | BV PH CN Hương Sen | BV ĐK Lâm Bình | BV ĐK Na Hang | BV ĐK Chiêm Hóa | BV ĐK Hàm Yên | BV ĐK Yên Sơn | BV ĐK Sơn Dương | BV ĐK KV Yên Hoa | BV ĐK KV ATK | BV ĐK KV Kim Xuyên | TT Y tế TP | TT YT DP tỉnh | TT kiểm nghiệm | TT GĐ Y khoa
| Phần 13: Máy xét nghiệm huyết học Mythic 18 | [9 empty] | 235200000
1 | 81 | Diluent | Mythic 18 Diluent | 10 lít/hộp | Hóa chất pha loãng mẫu máu ISO 9001 và ISO 13485 | Orphee | Ba Lan | Hộp | 4 | 4800000 | 19200000 | 0 | 4 | 0 | 0 | 0 | 0 | 0 | 0 | 0 | 0 | 0 | 0 | 0 | 0 | 0 | 0 | 0 | 0
2 | 82 | Diluent | Mythic 18 Diluent | 20 lít/thùng | Hóa chất pha loãng mẫu máu ISO 9001 và ISO 13485 | Orphee | Ba Lan | Thùng | 4 | 5400000 | 21600000 | 0 | 4 | 0 | 0 | 0 | 0 | 0 | 0 | 0 | 0 | 0 | 0 | 0 | 0 | 0 | 0 | 0 | 0
3 | 83 | Cyanide free Lytic Solution | Mythic 18 Cyanide free Lytic Solution | 500 ml/chai | Nước rửa ISO 9001 và ISO 13485 | Orphee | Ba Lan | Chai | 4 | 5400000 | 21600000 | 0 | 4 | 0 | 0 | 0 | 0 | 0 | 0 | 0 | 0 | 0 | 0 | 0 | 0 | 0 | 0 | 0 | 0
4 | 84 | Cyanide free Lytic Solution | Mythic 18 Cyanide free Lytic Solution | 1 lít/chai | Nước rửa ISO 9001 và ISO 13485 | Orphee | Ba Lan | Chai | 4 | 10800000 | 43200000 | 0 | 4 | 0 | 0 | 0 | 0 | 0 | 0 | 0 | 0 | 0 | 0 | 0 | 0 | 0 | 0 | 0 | 0
5 | 85 | Enzymatic Cleaning Solution | Mythic 18-22 Enzymatic Cleaning Solution | 1 lít/chai | Nước rửa hệ thống buồng đếm ISO 9001 và ISO 13485 | Orphee | Ba Lan | Chai | 4 | 5400000 | 21600000 | 0 | 4 | 0 | 0 | 0 | 0 | 0 | 0 | 0 | 0 | 0 | 0 | 0 | 0 | 0 | 0 | 0 | 0
6 | 86 | Flush-Cleaner | Mythic 18-22 Flush-Cleaner | 250 ml/lọ | Nước rửa kim ISO 9001 và ISO 13485 | Orphee | Ba Lan | Lọ | 4 | 3800000 | 15200000 | 0 | 4 | 0 | 0 | 0 | 0 | 0 | 0 | 0 | 0 | 0 | 0 | 0 | 0 | 0 | 0 | 0 | 0
7 | 87 | Calibrator | Myt-CAL | 2 x 2.5mL | Hóa chất chuẩn, ISO 9001 và ISO 13485 | Orphee | Mỹ | Hộp | 4 | 4800000 | 19200000 | 0 | 4 | 0 | 0 | 0 | 0 | 0 | 0 | 0 | 0 | 0 | 0 | 0 | 0 | 0 | 0 | 0 | 0
8 | 88 | Tri level quality controls | Myt-3D | (2L, 2N, 2H) x 2.5mL | Hóa chất kiểm chuẩn ( 3 mức ), ISO 9001 và ISO 13485 | Orphee | Mỹ | Hộp | 4 | 9200000 | 36800000 | 0 | 4 | 0 | 0 | 0 | 0 | 0 | 0 | 0 | 0 | 0 | 0 | 0 | 0 | 0 | 0 | 0 | 0
9 | 89 | Normal level quality controls | Myt-3D | 6 x 2.5mL | Hóa chất kiểm chuẩn mức bình thường, ISO 9001 và ISO 13485 | Orphee | Mỹ | Hộp | 4 | 9200000 | 36800000 | 0 | 4 | 0 | 0 | 0 | 0 | 0 | 0 | 0 | 0 | 0 | 0 | 0 | 0 | 0 | 0 | 0 | 0
| Phần 14: Máy XN Huyết hoc 18 thông số BC-2800 | [9 empty] | 15996000
10 | 90 | dd rửa điện cực | M-30P Probe Cleanser | 17ml | CA, Giấy lưu hành tự do, ISO 9001 và ISO 13485 | Mindray | Trung Quốc | Lọ | 4 | 1800000 | 7200000 | 0 | 4 | 0 | 0 | 0 | 0 | 0 | 0 | 0 | 0 | 0 | 0 | 0 | 0 | 0 | 0 | 0 | 0
11 | 91 | CLEANSER | M-30E E-Z Cleanser | 100ml | CA, Giấy lưu hành tự do, ISO 9001 và ISO 13485 | Mindray | Trung Quốc | Lọ | 4 | 2199000 | 8796000 | 0 | 4 | 0 | 0 | 0 | 0 | 0 | 0 | 0 | 0 | 0 | 0 | 0 | 0 | 0 | 0 | 0 | 0
| Phần 21:Máy xét nghiệm sinh hóa XL-200 và Máy BoLis 24 i | [9 empty] | 99088000
12 | 247 | ALT/GPT 4+1 SL | ALT/GPT 4+1 SL | 5x125ml | *Hóa chất xét nghiệm định lượng ALT/GPT ; tỉ lệ R2/R1: 1/4 *Phương pháp đo: DGKC và SCE *Giới hạn đo ≥ 2 U/L. Dải tuyến tính 15-250 U/L *Thành phần: Hóa chất R1: - Tris buffer, pH 7.50: 125 mmol/L - L- alanine: 680 mmol/L - LDH: ≥2000 U/l Hóa chất R2: - Alpha- ketoglutarate: 97 mmol/L - NADH: 1,1 mmol/L Tiêu chuẩn sản xuất: ISO 9001-13485, CE | Elitech | Pháp | hộp | 2 | 10150000 | 20300000 | 0 | 2 | 0 | 0 | 0 | 0 | 0 | 0 | 0 | 0 | 0 | 0 | 0 | 0 | 0 | 0 | 0 | 0
13 | 248 | AST/GOT 4+1 SL | AST/GOT 4+1 SL | 5 x 125 mL | *Hóa chất xét nghiệm định lượng AST/GOT; tỉ lệ R2/R1: 1/4 *Phương pháp đo: Kinetic UV IFCC không có P5P *Giới hạn đo ≥ 2 U/L. Dải tuyến tính 10-250 U/L *Thành phần: Hóa chất R1: - Tris buffer, pH 7.8: 100 mmol/L - L- aspartate: 330 mmol/L - LDH: ≥ 2000 U/L - MDH: ≥ 1000 U/L Hóa chất R2: - Alpha- ketoglutarate: 78 mmol/L - NADH: 1,1 mmol/L Tiêu chuẩn sản xuất: ISO 9001-13485, CE | Elitech | Pháp | Hộp | 2 | 12900000 | 25800000 | 0 | 2 | 0 | 0 | 0 | 0 | 0 | 0 | 0 | 0 | 0 | 0 | 0 | 0 | 0 | 0 | 0 | 0
14 | 249 | Creatinine Jaffe | Creatinine Jaffe | 4 x 250 mL | *Hóa chất xét nghiệm định lượng Creatinine; tỉ lệ R2/R1: 1/1 *Phương pháp đo: Colorimetric Jaffe Kinetic *Giới hạn đo ≥ 0,06 mg/dL. Dải tuyến tính 0,3-15 mg/dL *Thành phần: Hóa chất R1: - Picric acid 8,73 mmol/L Hóa chất R2: - Sodium hydroxide: 312,5 mmol/L - Disodium phosphate: 12,5 mmol/L Chất chuẩn:Std - Creatinine: 2 mg/dL Tiêu chuẩn sản xuất: ISO 9001-13485, CE | Elitech | Pháp | Hộp | 2 | 20635000 | 41270000 | 0 | 2 | 0 | 0 | 0 | 0 | 0 | 0 | 0 | 0 | 0 | 0 | 0 | 0 | 0 | 0 | 0 | 0
15 | 250 | Albumin | Albumin | 2 x 125 mL | *Hóa chất xét nghiệm định lượng Albumin *Phương pháp đo: Colorimetric. Bromocresol Green *Giới hạn đo ≥ 1g/L. Dải tuyến tính 15-60 g/L *Thành phần: Hóa chất R: - Succinate buffer, pH 4.20: 87 mmol/L - Bromocresol green: 0,2 mmol/L - Briji 35: 7,35 mL/L Chất chuẩn: Std - Bovine Albumin: 5 g/dL Tiêu chuẩn sản xuất: ISO 9001-13485, CE | Elitech | Pháp | Hộp | 2 | 4220000 | 8440000 | 0 | 2 | 0 | 0 | 0 | 0 | 0 | 0 | 0 | 0 | 0 | 0 | 0 | 0 | 0 | 0 | 0 | 0
16 | 251 | Creatinin | Creatinine Jaffe | R1: 2x250ml; R2: 2x250m; Std:1x5ml | Tiêu chuẩn sản xuất: ISO 9001-13485, CE | Elitech | Pháp | Hộp | 2 | 759000 | 1518000 | 0 | 2 | 0 | 0 | 0 | 0 | 0 | 0 | 0 | 0 | 0 | 0 | 0 | 0 | 0 | 0 | 0 | 0
17 | 252 | URE-UV | Urea UV SL | 4 x 62,5 ml | Tiêu chuẩn sản xuất: ISO 9001-13485, CE | Elitech | Pháp | Hộp | 2 | 880000 | 1760000 | 0 | 2 | 0 | 0 | 0 | 0 | 0 | 0 | 0 | 0 | 0 | 0 | 0 | 0 | 0 | 0 | 0 | 0
| Phần 22: Máy phân tích sinh hóa tự động SELECTRA-PROM | [9 empty] | 366180000
18 | 253 | CD80 Deter | CD 80 Detergent | 2 L | Dung dịch hệ thống dành cho máy sinh hóa tự động Tiêu chuẩn sản xuất: ISO 9001, ISO 13485 | Mindray | Trung Quốc | Chai | 17 | 6840000 | 116280000 | 0 | 2 | 0 | 0 | 0 | 0 | 0 | 0 | 15 | 0 | 0 | 0 | 0 | 0 | 0 | 0 | 0 | 0
19 | 254 | CD80 Deter | CD 80 Detergent | 1 L | Dung dịch hệ thống dành cho máy sinh hóa tự động Tiêu chuẩn sản xuất: ISO 9001, ISO 13485 | Mindray | Trung Quốc | Chai | 2 | 3400000 | 6800000 | 0 | 2 | 0 | 0 | 0 | 0 | 0 | 0 | 0 | 0 | 0 | 0 | 0 | 0 | 0 | 0 | 0 | 0
20 | 255 | ALT/GPT 4+1 SL | ALT/GPT 4+1 SL | 5x125ml | *Hóa chất xét nghiệm định lượng ALT/GPT ; tỉ lệ R2/R1: 1/4 *Phương pháp đo: DGKC và SCE *Giới hạn đo ≥ 2 U/L. Dải tuyến tính 15-250 U/L *Thành phần: Hóa chất R1: - Tris buffer, pH 7.50: 125 mmol/L - L- alanine: 680 mmol/L - LDH: ≥2000 U/l Hóa chất R2: - Alpha- ketoglutarate: 97 mmol/L - NADH: 1,1 mmol/L Tiêu chuẩn sản xuất: ISO 9001-13485, CE | Elitech | Pháp | hộp | 4 | 10150000 | 40600000 | 0 | 4 | 0 | 0 | 0 | 0 | 0 | 0 | 0 | 0 | 0 | 0 | 0 | 0 | 0 | 0 | 0 | 0
21 | 256 | AST/GOT 4+1 SL | AST/GOT 4+1 SL | 5 x 125 mL | *Hóa chất xét nghiệm định lượng AST/GOT; tỉ lệ R2/R1: 1/4 *Phương pháp đo: Kinetic UV IFCC không có P5P *Giới hạn đo ≥ 2 U/L. Dải tuyến tính 10-250 U/L *Thành phần: Hóa chất R1: - Tris buffer, pH 7.8: 100 mmol/L - L- aspartate: 330 mmol/L - LDH: ≥ 2000 U/L - MDH: ≥ 1000 U/L Hóa chất R2: - Alpha- ketoglutarate: 78 mmol/L - NADH: 1,1 mmol/L Tiêu chuẩn sản xuất: ISO 9001-13485, CE | Elitech | Pháp | Hộp | 4 | 12900000 | 51600000 | 0 | 4 | 0 | 0 | 0 | 0 | 0 | 0 | 0 | 0 | 0 | 0 | 0 | 0 | 0 | 0 | 0 | 0
22 | 257 | Elical 2 | Elical 2 | 3ml | *Hoá chất chuẩn các xét nghiệm sinh hóa ALT, AST, ALP, Amylase, CK Nac, GGT, LDH-P, LDH-L(Mindray), T-BIL, D-Bil, creatinin, Glucose, BUN, Uric Acid, T-Protein, Albumin,, Cholesterol, Triglycerid, HDL Cholesterol Direct, LDL Cholesterol Direct, Calcium, Fe *Thành phần:Huyết thanh người đông khô Tiêu chuẩn sản xuất: ISO 9001-13485, CE | Elitech | Pháp | Lọ | 5 | 2230000 | 11150000 | 0 | 0 | 0 | 0 | 0 | 0 | 0 | 0 | 5 | 0 | 0 | 0 | 0 | 0 | 0 | 0 | 0 | 0
23 | 258 | Cholesterol SL | Cholesterol SL | 6 x 100 mL | *Hóa chất xét nghiệm định lượng Cholesterol *Phương pháp đo: Enzymatic colorimetric Trinder Endpoint *Giới hạn đo ≥ 5mg/dL. Dải tuyến tính 20-600 mg/dL *Thành phần: Hóa chất R: - Pipes buffer, pH 6,7: 50 mmol/L - Phenol: 24 mmol/L - Sodium cholate: 5 mmol/L - Cholesterol esterase: ≥ 180 U/L - Cholesterol oxidase : ≥ 200 U/L - Peroxidase : ≥ 1000 U/L - 4- aminoantipyrin: 0.5 mmol/L Tiêu chuẩn sản xuất: ISO 9001-13485, CE | Elitech | Pháp | Hộp | 2 | 20260000 | 40520000 | 0 | 2 | 0 | 0 | 0 | 0 | 0 | 0 | 0 | 0 | 0 | 0 | 0 | 0 | 0 | 0 | 0 | 0
24 | 259 | Creatinine Jaffe | Creatinine Jaffe | 2 x 125 mL | *Hóa chất xét nghiệm định lượng Creatinine; tỉ lệ R2/R1: 1/1 *Phương pháp đo: Colorimetric Jaffe Kinetic *Giới hạn đo ≥ 0,06 mg/dL. Dải tuyến tính 0,3-15 mg/dL *Thành phần: Hóa chất R1: - Picric acid 8,73 mmol/L Hóa chất R2: - Sodium hydroxide: 312,5 mmol/L - Disodium phosphate: 12,5 mmol/L Chất chuẩn:Std - Creatinine: 2 mg/dL Tiêu chuẩn sản xuất: ISO 9001-13485, CE | Elitech | Pháp | Hộp | 2 | 5710000 | 11420000 | 0 | 2 | 0 | 0 | 0 | 0 | 0 | 0 | 0 | 0 | 0 | 0 | 0 | 0 | 0 | 0 | 0 | 0
25 | 260 | Gamma-GT Plus SL | Gamma-GT Plus SL | 2 x 62,5 mL | *Hóa chất xét nghiệm định lượng Gamma-GT; tỉ lệ R2/R1: 1/4 *Phương pháp đo: Glupa-C substrate - Enzymatic - Kinetic *Giới hạn đo ≥ 4,1U/L. Dải tuyến tính 15-1200 U/L *Thành phần: Hóa chất R1: - Glycylglycine, pH 7,70: 138 mmol/L Hóa chất R2: - GLUPA- C: 23 mmol/L Tiêu chuẩn sản xuất: ISO 9001-13485, CE | Elitech | Pháp | Hộp | 4 | 2345000 | 9380000 | 0 | 4 | 0 | 0 | 0 | 0 | 0 | 0 | 0 | 0 | 0 | 0 | 0 | 0 | 0 | 0 | 0 | 0
26 | 261 | Glucose PAP SL | Glucose PAP SL | 6 x 100 mL | *Hóa chất xét nghiệm định lượng Glucose *Phương pháp đo: Enzymatic colorimetric Trinder Kinetic *Giới hạn đo ≥ 2mg/dL. Dải tuyến tính 20-400 mg/dL *Thành phần: Hóa chất R: - Phosphate buffer, pH 7,4: 13,8 mmol/L - Phenol: 10 mmol/L - 4- aminoantipyrin: 0,3 mmol/L - Peroxidase: ≥ 700 U/L - Glucose oxidase: ≥ 10000 U/L Tiêu chuẩn sản xuất: ISO 9001-13485, CE | Elitech | Pháp | Hộp | 2 | 12180000 | 24360000 | 0 | 2 | 0 | 0 | 0 | 0 | 0 | 0 | 0 | 0 | 0 | 0 | 0 | 0 | 0 | 0 | 0 | 0
27 | 262 | Urea UV SL | Urea UV SL | 5 x 125 mL | Tiêu chuẩn sản xuất: ISO 9001-13485, CE | Elitech | Pháp | Hộp | 2 | 16155000 | 32310000 | 0 | 2 | 0 | 0 | 0 | 0 | 0 | 0 | 0 | 0 | 0 | 0 | 0 | 0 | 0 | 0 | 0 | 0
28 | 263 | Cholesterol LDL SL 2G | Cholesterol LDL SL 2G | 1 x 80 mL | *Hóa chất xét nghiệm định lượng Cholesterol LD; tỉ lệ R2/R1: 1/3 *Phương pháp đo: Enzymatic colorimetric - Endpoint - Chất tẩy rửa chọn lọc tăng tốc *Giới hạn đo ≥ 1mg/dL. Dải tuyến tính 5-200 mg/dL *Thành phần: Hóa chất R1: - MES buffer, pH 6,3 - Detergent 1: < 1,0% - Cholesterol esterase:< 1500 U/L - Cholesterol oxidase: < 1500 U/L - Peroxidase :< 1300 U/L - 4- amino- antipyrin:< 0,1% - Ascorbate oxidase:< 3000 U/L Hóa chất R2: - MES buffer - Detergent 2 < 1,0% Tiêu chuẩn sản xuất: ISO 9001-13485, CE | Elitech | Pháp | Hộp | 2 | 10880000 | 21760000 | 0 | 2 | 0 | 0 | 0 | 0 | 0 | 0 | 0 | 0 | 0 | 0 | 0 | 0 | 0 | 0 | 0 | 0
| Phần 23: Máy phân tích sinh hóa tự động XL200 | [9 empty] | 90061000
29 | 264 | Albumin | Albumin | 4x250ml | Tiêu chuẩn sản xuất: ISO 9001-13485, CE | Elitech | Pháp | Hộp | 1 | 1585000 | 1585000 | 0 | 1 | 0 | 0 | 0 | 0 | 0 | 0 | 0 | 0 | 0 | 0 | 0 | 0 | 0 | 0 | 0 | 0
30 | 265 | Cholesterol | Cholesterol SL | R: 6 x 100 ml; Std: 1x5ml | Tiêu chuẩn sản xuất: ISO 9001-13485, CE | Elitech | Pháp | Hộp | 1 | 1670000 | 1670000 | 0 | 1 | 0 | 0 | 0 | 0 | 0 | 0 | 0 | 0 | 0 | 0 | 0 | 0 | 0 | 0 | 0 | 0
31 | 266 | GGT | Gamma-GT Plus SL | 5x125ml | Tiêu chuẩn sản xuất: ISO 9001-13485, CE | Elitech | Pháp | Hộp | 4 | 2885000 | 11540000 | 0 | 4 | 0 | 0 | 0 | 0 | 0 | 0 | 0 | 0 | 0 | 0 | 0 | 0 | 0 | 0 | 0 | 0
32 | 267 | Glucose | Glucose PAP SL | R1: 6x100ml; Std: 1x5ml | Tiêu chuẩn sản xuất: ISO 9001-13485, CE | Elitech | Pháp | Lọ | 4 | 2330000 | 9320000 | 0 | 4 | 0 | 0 | 0 | 0 | 0 | 0 | 0 | 0 | 0 | 0 | 0 | 0 | 0 | 0 | 0 | 0
33 | 268 | GOT | AST/GOT 4+1 SL | R1: 5x100ml; R2: 1x127ml | Tiêu chuẩn sản xuất: ISO 9001-13485, CE | Elitech | Pháp | Hộp | 4 | 1720000 | 6880000 | 0 | 4 | 0 | 0 | 0 | 0 | 0 | 0 | 0 | 0 | 0 | 0 | 0 | 0 | 0 | 0 | 0 | 0
34 | 269 | GPT | ALT/GPT 4+1 SL | R1: 5x100ml; R2: 1x127ml | Tiêu chuẩn sản xuất: ISO 9001-13485, CE | Elitech | Pháp | Hộp | 4 | 1720000 | 6880000 | 0 | 4 | 0 | 0 | 0 | 0 | 0 | 0 | 0 | 0 | 0 | 0 | 0 | 0 | 0 | 0 | 0 | 0
35 | 270 | Multi centro (dd chuẩn) | Elical 2 | 2 x 3 ml | Tiêu chuẩn sản xuất: ISO 9001-13485, CE | Elitech | Pháp | Lọ | 4 | 710000 | 2840000 | 0 | 4 | 0 | 0 | 0 | 0 | 0 | 0 | 0 | 0 | 0 | 0 | 0 | 0 | 0 | 0 | 0 | 0
36 | 271 | Triglyceride | Triglycerides Mono SL New | R1: 6x100ml; Std: 1x5ml | Tiêu chuẩn sản xuất: ISO 9001-13485, CE | Elitech | Pháp | Hộp | 2 | 3410000 | 6820000 | 0 | 2 | 0 | 0 | 0 | 0 | 0 | 0 | 0 | 0 | 0 | 0 | 0 | 0 | 0 | 0 | 0 | 0
37 | 272 | Urea | Urea UV SL | R1: 5x100ml; R2: 1x127ml; | Tiêu chuẩn sản xuất: ISO 9001-13485, CE | Elitech | Pháp | Hộp | 4 | 2830000 | 11320000 | 0 | 4 | 0 | 0 | 0 | 0 | 0 | 0 | 0 | 0 | 0 | 0 | 0 | 0 | 0 | 0 | 0 | 0
38 | 273 | Creatinin | Creatinine Jaffe | R1: 2x250ml; R2: 2x250m; Std:1x5ml | Tiêu chuẩn sản xuất: ISO 9001-13485, CE | Elitech | Pháp | Hộp | 4 | 759000 | 3036000 | 0 | 4 | 0 | 0 | 0 | 0 | 0 | 0 | 0 | 0 | 0 | 0 | 0 | 0 | 0 | 0 | 0 | 0
39 | 274 | Uric Acid | Uric Acid Mono SL | R1: 6x100ml, R2: 1x5ml | Tiêu chuẩn sản xuất: ISO 9001-13485, CE | Elitech | Pháp | Hộp | 2 | 1160000 | 2320000 | 0 | 2 | 0 | 0 | 0 | 0 | 0 | 0 | 0 | 0 | 0 | 0 | 0 | 0 | 0 | 0 | 0 | 0
40 | 275 | Bilirubin T&D 4+1 | Bilirubin total & Direct 4+1 | 2 x 125 mL | *Hóa chất xét nghiệm định lượng Bilirubin toàn phần; tỉ lệ R2/R1: 1/4 *Phương pháp đo: Malloy-Evelynmodified End point *Giới hạn đo ≥ 0,06 mg/L. Dải tuyến tính là 3-200 mg/L *Thành phần: Hóa chất R1:. - Sulfanilic acid: 29 mmol/L - Hydrochloric acid: 67 mmol/L - Cetrimide : 37 mmol/L Hóa chất R2: - Sodium nitrite: 5.8 mmol/L Tiêu chuẩn sản xuất: ISO 9001-13485, CE | Elitech | Pháp | Hộp | 1 | 7100000 | 7100000 | 0 | 1 | 0 | 0 | 0 | 0 | 0 | 0 | 0 | 0 | 0 | 0 | 0 | 0 | 0 | 0 | 0 | 0
41 | 276 | Glucose PAP SL | Glucose PAP SL | 4 x 250 mL | *Hóa chất xét nghiệm định lượng Glucose *Phương pháp đo: Enzymatic colorimetric Trinder Kinetic *Giới hạn đo ≥ 2mg/dL. Dải tuyến tính 20-400 mg/dL *Thành phần: Hóa chất R: - Phosphate buffer, pH 7,4: 13,8 mmol/L - Phenol: 10 mmol/L - 4- aminoantipyrin: 0,3 mmol/L - Peroxidase: ≥ 700 U/L - Glucose oxidase: ≥ 10000 U/L Tiêu chuẩn sản xuất: ISO 9001-13485, CE | Elitech | Pháp | Hộp | 1 | 18750000 | 18750000 | 0 | 1 | 0 | 0 | 0 | 0 | 0 | 0 | 0 | 0 | 0 | 0 | 0 | 0 | 0 | 0 | 0 | 0
| Phần 24: Máy xét nghiệm sinh hóa BS 400 | [9 empty] | 1279335000
42 | 277 | Creatinine Jaffe | Creatinine Jaffe | 4 x 250 mL | *Hóa chất xét nghiệm định lượng Creatinine; tỉ lệ R2/R1: 1/1 *Phương pháp đo: Colorimetric Jaffe Kinetic *Giới hạn đo ≥ 0,06 mg/dL. Dải tuyến tính 0,3-15 mg/dL *Thành phần: Hóa chất R1: - Picric acid 8,73 mmol/L Hóa chất R2: - Sodium hydroxide: 312,5 mmol/L - Disodium phosphate: 12,5 mmol/L Chất chuẩn:Std - Creatinine: 2 mg/dL Tiêu chuẩn sản xuất: ISO 9001-13485, CE | Elitech | Pháp | Hộp | 5 | 20635000 | 103175000 | 0 | 0 | 0 | 0 | 0 | 0 | 0 | 0 | 5 | 0 | 0 | 0 | 0 | 0 | 0 | 0 | 0 | 0
43 | 278 | Bilirubin Total 4+1 | Bilirubin Total 4+1 | 2 x 125 mL | *Hóa chất xét nghiệm định lượng Bilirubin toàn phần; tỉ lệ R2/R1: 1/4 *Phương pháp đo: Malloy-Evelynmodified End point *Giới hạn đo ≥ 0,06 mg/L. Dải tuyến tính là 3-200 mg/L *Thành phần: Hóa chất R1:. - Sulfanilic acid: 29 mmol/L - Hydrochloric acid: 67 mmol/L - Cetrimide : 37 mmol/L Hóa chất R2: - Sodium nitrite: 5.8 mmol/L Tiêu chuẩn sản xuất: ISO 9001-13485, CE | Elitech | Pháp | Hộp | 5 | 8440000 | 42200000 | 0 | 0 | 0 | 0 | 0 | 0 | 0 | 0 | 5 | 0 | 0 | 0 | 0 | 0 | 0 | 0 | 0 | 0
44 | 279 | Cholesterol LDL SL 2G | Cholesterol LDL SL 2G | 1 x 80 mL | *Hóa chất xét nghiệm định lượng Cholesterol LD; tỉ lệ R2/R1: 1/3 *Phương pháp đo: Enzymatic colorimetric - Endpoint - Chất tẩy rửa chọn lọc tăng tốc *Giới hạn đo ≥ 1mg/dL. Dải tuyến tính 5-200 mg/dL *Thành phần: Hóa chất R1: - MES buffer, pH 6,3 - Detergent 1: < 1,0% - Cholesterol esterase:< 1500 U/L - Cholesterol oxidase: < 1500 U/L - Peroxidase :< 1300 U/L - 4- amino- antipyrin:< 0,1% - Ascorbate oxidase:< 3000 U/L Hóa chất R2: - MES buffer - Detergent 2 < 1,0% Tiêu chuẩn sản xuất: ISO 9001-13485, CE | Elitech | Pháp | Hộp | 7 | 10880000 | 76160000 | 0 | 0 | 0 | 0 | 0 | 0 | 0 | 0 | 7 | 0 | 0 | 0 | 0 | 0 | 0 | 0 | 0 | 0
45 | 280 | ALT/GPT 4+1 SL | ALT/GPT 4+1 SL | 5x125ml | *Hóa chất xét nghiệm định lượng ALT/GPT ; tỉ lệ R2/R1: 1/4 *Phương pháp đo: DGKC và SCE *Giới hạn đo ≥ 2 U/L. Dải tuyến tính 15-250 U/L *Thành phần: Hóa chất R1: - Tris buffer, pH 7.50: 125 mmol/L - L- alanine: 680 mmol/L - LDH: ≥2000 U/l Hóa chất R2: - Alpha- ketoglutarate: 97 mmol/L - NADH: 1,1 mmol/L Tiêu chuẩn sản xuất: ISO 9001-13485, CE | Elitech | Pháp | hộp | 12 | 10150000 | 121800000 | 0 | 0 | 0 | 0 | 0 | 0 | 0 | 0 | 12 | 0 | 0 | 0 | 0 | 0 | 0 | 0 | 0 | 0
46 | 281 | AST/GOT 4+1 SL | AST/GOT 4+1 SL | 5 x 125 mL | *Hóa chất xét nghiệm định lượng AST/GOT; tỉ lệ R2/R1: 1/4 *Phương pháp đo: Kinetic UV IFCC không có P5P *Giới hạn đo ≥ 2 U/L. Dải tuyến tính 10-250 U/L *Thành phần: Hóa chất R1: - Tris buffer, pH 7.8: 100 mmol/L - L- aspartate: 330 mmol/L - LDH: ≥ 2000 U/L - MDH: ≥ 1000 U/L Hóa chất R2: - Alpha- ketoglutarate: 78 mmol/L - NADH: 1,1 mmol/L Tiêu chuẩn sản xuất: ISO 9001-13485, CE | Elitech | Pháp | Hộp | 12 | 12900000 | 154800000 | 0 | 0 | 0 | 0 | 0 | 0 | 0 | 0 | 12 | 0 | 0 | 0 | 0 | 0 | 0 | 0 | 0 | 0
47 | 282 | Bilirubin Direct 4+1 | Bilirubin Direct 4+1 | 2 x 125 mL | *Hóa chất xét nghiệm định lượng Bilirubin trực tiếp; tỉ lệ R2/R1: 1/4 *Phương pháp đo: Malloy-Evelynmodified End point *Giới hạn đo ≥ 0,06 mg/L. Dải tuyến tính là 1,5-180mg/L *Thành phần: Hóa chất R1:. - Sulfanilic acid: 29 mmol/L - Hydrochloric acid: 67 mmol/L Hóa chất R2: - Sodium nitrite: 5.8 mmol/L Tiêu chuẩn sản xuất: ISO 9001-13485, CE | Elitech | Pháp | Hộp | 7 | 7100000 | 49700000 | 0 | 0 | 0 | 0 | 0 | 0 | 0 | 0 | 7 | 0 | 0 | 0 | 0 | 0 | 0 | 0 | 0 | 0
48 | 283 | Acid Solution | Acid Solution | 1 L | *Dung dịch rửa tăng cường máy xét nghiệm sinh hóa tự động *Thành phần:Hydrochloride ≤0,5% Tiêu chuẩn sản xuất: ISO 9001-13485, CE | Elitech | Pháp | Chai | 5 | 4360000 | 21800000 | 0 | 0 | 0 | 0 | 0 | 0 | 0 | 0 | 5 | 0 | 0 | 0 | 0 | 0 | 0 | 0 | 0 | 0
49 | 284 | Albumin | Albumin | 2 x 125 mL | *Hóa chất xét nghiệm định lượng Albumin *Phương pháp đo: Colorimetric. Bromocresol Green *Giới hạn đo ≥ 1g/L. Dải tuyến tính 15-60 g/L *Thành phần: Hóa chất R: - Succinate buffer, pH 4.20: 87 mmol/L - Bromocresol green: 0,2 mmol/L - Briji 35: 7,35 mL/L Chất chuẩn: Std - Bovine Albumin: 5 g/dL Tiêu chuẩn sản xuất: ISO 9001-13485, CE | Elitech | Pháp | Hộp | 8 | 4220000 | 33760000 | 0 | 0 | 0 | 0 | 0 | 0 | 0 | 0 | 8 | 0 | 0 | 0 | 0 | 0 | 0 | 0 | 0 | 0
50 | 285 | Amylase SL | Amylase SL | 1 x 50 mL | *Hóa chất xét nghiệm định lượng Amylase , *Phương pháp đo: Kynetic enzymatic substrat CNPG3 *Giới hạn đo ≥ 7 U/L. Dải tuyến tính 25-2000 U/L *Thành phần: - MES buffer, pH 6.15: 50 mmol/L - Sodium chloride: 70 mmol/L - Calcium chloride: 6 mmol/L - Potassium thiocynate: 900 mmol/L - CNP- G3: 2,27 mmol/L Tiêu chuẩn sản xuất: ISO 9001-13485, CE | Elitech | Pháp | Hộp | 15 | 2110000 | 31650000 | 0 | 0 | 0 | 0 | 0 | 0 | 0 | 0 | 15 | 0 | 0 | 0 | 0 | 0 | 0 | 0 | 0 | 0
51 | 286 | Cholesterol HDL SL 2G | Cholesterol HDL SL 2G | 3 x 80 mL | *Hóa chất xét nghiệm định lượng Cholesterol HDL; tỉ lệ R2/R1: 1/3 *Phương pháp đo: Enzymatic colorimetric - Endpoint - Chất tẩy rửa chọn lọc tăng tốc *Giới hạn đo ≥ 1mg/dL. Dải tuyến tính 5-200 mg/dL *Thành phần: Hóa chất R1: - Good's buffer, pH 6,0 - Cholesterol oxidase: < 1000 U/L - Peroxidase :< 1300 ppg U/L - Ascorbate oxidase:< 3000 U/L - N,N- bis(4- sulphobutyl)- m- toluidine- disodium: < 1 mmol/L - Accelerator: < 1 mmol/L Hóa chất R2: - Good's buffer, pH 6, Tiêu chuẩn sản xuất: ISO 9001-13485, CE | Elitech | Pháp | Hộp | 5 | 15760000 | 78800000 | 0 | 0 | 0 | 0 | 0 | 0 | 0 | 0 | 5 | 0 | 0 | 0 | 0 | 0 | 0 | 0 | 0 | 0
52 | 287 | Cholesterol SL | Cholesterol SL | 6 x 100 mL | *Hóa chất xét nghiệm định lượng Cholesterol *Phương pháp đo: Enzymatic colorimetric Trinder Endpoint *Giới hạn đo ≥ 5mg/dL. Dải tuyến tính 20-600 mg/dL *Thành phần: Hóa chất R: - Pipes buffer, pH 6,7: 50 mmol/L - Phenol: 24 mmol/L - Sodium cholate: 5 mmol/L - Cholesterol esterase: ≥ 180 U/L - Cholesterol oxidase : ≥ 200 U/L - Peroxidase : ≥ 1000 U/L - 4- aminoantipyrin: 0.5 mmol/L Tiêu chuẩn sản xuất: ISO 9001-13485, CE | Elitech | Pháp | Hộp | 4 | 20260000 | 81040000 | 0 | 0 | 0 | 0 | 0 | 0 | 0 | 0 | 4 | 0 | 0 | 0 | 0 | 0 | 0 | 0 | 0 | 0
53 | 288 | CK-MB Control | CK-MB Control | 4 x 3 mL | * Hoá chất kiểm chuẩn, kiểm tra chất lượng xét nghiệm CK-MB *Thành phần: Huyết thanh người, isoenzyme người đông khô Tiêu chuẩn sản xuất: ISO 9001-13485, CE | Elitech | Pháp | Hộp | 2 | 5110000 | 10220000 | 0 | 0 | 0 | 0 | 0 | 0 | 0 | 0 | 2 | 0 | 0 | 0 | 0 | 0 | 0 | 0 | 0 | 0
54 | 289 | CK-MB SL | CK-MB SL | 2 x 62,5 mL | *Hóa chất xét nghiệm định lượng CK-MB; tỉ lệ R2/R1: 1/4 *Phương pháp đo: Immunoinhibition Kinetic UV IFCC *Giới hạn đo ≥ 4U/L. Dải tuyến tính 10-600 U/L *Thành phần: Hóa chất R1: - Imidazole buffer, pH 6.1: 125 mmol/L - D- Glucose: 25 mmol/L - Magie acetate: 12,5 mmol/L - N- acetyl- L- cystein: 25 mmol/L - NADP: 2,4 mmol/L - EDTA: 2,0 mmol/L - Hexokinase : ≥ 6800 U/L - Nồng độ kháng thể Anti- CK- M có trong R1 đủ để Tiêu chuẩn sản xuất: ISO 9001-13485, CE | Elitech | Pháp | Hộp | 6 | 6450000 | 38700000 | 0 | 0 | 0 | 0 | 0 | 0 | 0 | 0 | 6 | 0 | 0 | 0 | 0 | 0 | 0 | 0 | 0 | 0
55 | 290 | Elitrol I | Elitrol I | 5ml | *Hóa chất kiểm chuẩn, dùng để kiểm tra mức 1 các xét nghiệm sinh hóa ALT, AST, ALP, Amylase, CK Nac, GGT, LDH-P, LDH-L(Mindray), T-BIL, D-Bil, creatinin, Glucose, BUN, Uric Acid, T-Protein, Albumin,, Cholesterol, Triglycerid, HDL Cholesterol Direct, LDL Ch *Thành phần:Huyết thanh người đông khô, Tetramethylammol/Lonium chloride ≤2,5% Tiêu chuẩn sản xuất: ISO 9001-13485, CE | Elitech | Pháp | Lọ | 5 | 1540000 | 7700000 | 0 | 0 | 0 | 0 | 0 | 0 | 0 | 0 | 5 | 0 | 0 | 0 | 0 | 0 | 0 | 0 | 0 | 0
56 | 291 | Elitrol II | Elitrol II | 5 ml | *Hoâ chất kiểm chuẩn, dùng để kiểm tra mức 2 các xét nghiệm sinh hóa ALT, AST, ALP, Amylase, CK Nac, GGT, LDH-P, LDH-L(Mindray), T-BIL, D-Bil, creatinin, Glucose, BUN, Uric Acid, T-Protein, Albumin,, Cholesterol, Triglycerid, HDL Cholesterol Direct, LDL Ch *Thành phần:Huyết thanh người đông khô Tetramethylammol/Lonium chloride ≤2,5% Tiêu chuẩn sản xuất: ISO 9001-13485, CE | Elitech | Pháp | Lọ | 5 | 1540000 | 7700000 | 0 | 0 | 0 | 0 | 0 | 0 | 0 | 0 | 5 | 0 | 0 | 0 | 0 | 0 | 0 | 0 | 0 | 0
57 | 292 | Gamma-GT Plus SL | Gamma-GT Plus SL | 2 x 62,5 mL | *Hóa chất xét nghiệm định lượng Gamma-GT; tỉ lệ R2/R1: 1/4 *Phương pháp đo: Glupa-C substrate - Enzymatic - Kinetic *Giới hạn đo ≥ 4,1U/L. Dải tuyến tính 15-1200 U/L *Thành phần: Hóa chất R1: - Glycylglycine, pH 7,70: 138 mmol/L Hóa chất R2: - GLUPA- C: 23 mmol/L Tiêu chuẩn sản xuất: ISO 9001-13485, CE | Elitech | Pháp | Hộp | 8 | 2345000 | 18760000 | 0 | 0 | 0 | 0 | 0 | 0 | 0 | 0 | 8 | 0 | 0 | 0 | 0 | 0 | 0 | 0 | 0 | 0
58 | 293 | Glucose PAP SL | Glucose PAP SL | 6 x 100 mL | *Hóa chất xét nghiệm định lượng Glucose *Phương pháp đo: Enzymatic colorimetric Trinder Kinetic *Giới hạn đo ≥ 2mg/dL. Dải tuyến tính 20-400 mg/dL *Thành phần: Hóa chất R: - Phosphate buffer, pH 7,4: 13,8 mmol/L - Phenol: 10 mmol/L - 4- aminoantipyrin: 0,3 mmol/L - Peroxidase: ≥ 700 U/L - Glucose oxidase: ≥ 10000 U/L Tiêu chuẩn sản xuất: ISO 9001-13485, CE | Elitech | Pháp | Hộp | 12 | 12180000 | 146160000 | 0 | 0 | 0 | 0 | 0 | 0 | 0 | 0 | 12 | 0 | 0 | 0 | 0 | 0 | 0 | 0 | 0 | 0
59 | 294 | Total Protein Plus | Total Protein Plus | 2 x 125 mL | *Hóa chất xét nghiệm định lượng Protein toàn phần *Phương pháp đo: Biuret Endpoint *Giới hạn đo ≥0,05 g/dL. Dải tuyến tính 0,2-14 g/dL *Thành phần: Hóa chất R: - Potassium iodide: 6mmol/Lol/ L - Potassium sodium tartrat: 21 mmol/L - Copper sulfat: 6 mmol/L - Sodium Hydroxit: 490 mmol/L Chất chuẩn: Std - Albumin 6 g/ dL Tiêu chuẩn sản xuất: ISO 9001-13485, CE | Elitech | Pháp | Hộp | 8 | 3280000 | 26240000 | 0 | 0 | 0 | 0 | 0 | 0 | 0 | 0 | 8 | 0 | 0 | 0 | 0 | 0 | 0 | 0 | 0 | 0
60 | 295 | Triglyceride Mono SL New | Triglycerides Mono SL New | 6 x 100 mL | *Hóa chất xét nghiệm định lượng Triglycerides *Phương pháp đo: Enzymatic colorimetric endpoint *Giới hạn đo ≥ 5mg/dL. Dải tuyến tính25-10000 mg/dL *Thành phần: Hóa chất R: - Pipes buffer, pH 7,0: 50 mmol/L - Mg2+: 14,8 mmol/L - P- chlorophenol: 2,7 mmol/L - ATP: 3,15 mmol/L - Potassium ferrocyanide: 10 mmol/L - Amino- 4- antipyrine: 0,31 mmol/L - Lipoprotein lipase: ≥ 2000 U/L - Glycerol kinase: ≥ 500 U/L - Glycerol-3-phosphate oxidase: ≥ 4000 U/L - Peroxidase: ≥ 500 U/L Tiêu chuẩn sản xuất: ISO 9001-13485, CE | Elitech | Pháp | Hộp | 6 | 20545000 | 123270000 | 0 | 0 | 0 | 0 | 0 | 0 | 0 | 0 | 6 | 0 | 0 | 0 | 0 | 0 | 0 | 0 | 0 | 0
61 | 296 | Urea UV SL | Urea UV SL | 5 x 125 mL | *Hóa chất xét nghiệm định lượng Urea; tỉ lệ R2/R1: 1/4 *Phương pháp đo: Enzymatic UV Kinetic *Giới hạn đo ≥ 5,5 mg/dL. Dải tuyến tính 10-200 mg/dL *Thành phần: Hóa chất R1 - Tris buffer,pH 7.60: 125 mmol/L - ADP: 1 mmol/L - Anpha- Ketoglutarate: 9 mmol/L - GIDH: ≥ 1350 U/L - Urease: ≥ 8100 U/L Hóa chất R2: - NADH: 1,5 mmol/L Tiêu chuẩn sản xuất: ISO 9001-13485, CE | Elitech | Pháp | Hộp | 4 | 16155000 | 64620000 | 0 | 0 | 0 | 0 | 0 | 0 | 0 | 0 | 4 | 0 | 0 | 0 | 0 | 0 | 0 | 0 | 0 | 0
62 | 297 | Uric Acid Mono SL | Uric Acid Mono SL | 6 x 50 mL | *Hóa chất xét nghiệm định lượng acid Uric *Phương pháp đo: Enzymatic colorimetric Trinder Endpoint *Giới hạn đo ≥ 0,2 mg/dL. Dải tuyến tính 0,5-25 mg/dL *Thành phần: Hóa chất R: - Phosphate buffer, pH 7.0: 100 mmol/L - EHSPT: 0,72 mmol/L - Ferrocyanide: 0,03 mmol/L - Amino- 4- antipyrine: 0,37 mmol/L - Uricase: ≥ 150 U/L - Peroxidase: ≥12000 U/L Tiêu chuẩn sản xuất: ISO 9001-13485, CE | Elitech | Pháp | Hộp | 4 | 10270000 | 41080000 | 0 | 0 | 0 | 0 | 0 | 0 | 0 | 0 | 4 | 0 | 0 | 0 | 0 | 0 | 0 | 0 | 0 | 0
| Tổng cộng: 62 mặt hàng | [9 empty] | 2085860000
Note on T8: Admin: sửa Sl ngày 7/8/2018
Note on U8: Admin: sửa sl ngày 7/82018

## 8. Việt Phan
Phụ lục 8
DANH MỤC HÓA CHẤT TRÚNG THẦU
Gói thầu số 02: Mua hóa chất
Thuộc dự án: Cung ứng hóa chất, vật tư y tế năm 2019 và 6 tháng đầu năm 2020 cho các cơ sở y tế công lập trên địa bàn tỉnh
Tên nhà thầu: CÔNG TY TNHH VIỆT PHAN
( Đính kèm Quyết định số /QĐ-SYT ngày tháng năm 2019 của Giám đốc Sở Y tế tỉnh Tuyên Quang)
STT | STT HSMT | Tên hàng hóa | Tên thương mại | Quy cách đóng gói | Thông số kỹ thuật, tiêu chuẩn sản xuất | Cơ sở sản xuất | Nước Sản xuất | Đơn vị tính | Số lượng | Đơn giá (có VAT) | Thành tiền | Số lượng các đơn vị
[12 empty] | BV ĐK tỉnh | BV Lao và bệnh phổi | BV YD CT | BV SK ML | BV PH CN Hương Sen | BV ĐK Lâm Bình | BV ĐK Na Hang | BV ĐK Chiêm Hóa | BV ĐK Hàm Yên | BV ĐK Yên Sơn | BV ĐK Sơn Dương | BV ĐK KV Yên Hoa | BV ĐK KV ATK | BV ĐK KV Kim Xuyên | TT Y tế TP | TT YT DP tỉnh | TT kiểm nghiệm | TT GĐ Y khoa
| Phần 3: Máy xét nghiệm huyết học tự động Swelab Alfa | [9 empty] | 147970000
1 | 8 | Alfa Diluent | Alfa Diluent | 20 lít/ bình | Chức năng: Dung dịch pha loãng có pha kèm chất rửa đặc biệt để rửa hệ thống lấy mẫu tự động. - Đóng gói: 20 lít - Kích thước: 25 x 27 x 39 (cm) - Có 02 mã vạch tương thích trên bình - Thành phần: + Muối để ổn định isotonic <1.5% + Thuốc chống vi trùng <0.1% + Dung dịch đệm <0.3% Tiêu chuẩn sản xuất: CE, ISO 9001, ISO 13485 | Boule Medical AB | Thụy Điển | Bình | 10 | 5700000 | 57000000 | 0 | 0 | 0 | 0 | 0 | 3 | 7 | 0 | 0 | 0 | 0 | 0 | 0 | 0 | 0 | 0 | 0 | 0
2 | 9 | Alfalyse | Alfa Lyse | 5 lít/ bình | Chức năng: Dung dịch ly giải phá vỡ hồng cầu, tương thích với hệ thống máy tự động hoàn toàn. Phá vỡ nhanh, tự động, đảm bảo kết quả chính xác. - Đóng gói: 05 lít - Kích thước: 18.5 x 18.5 x 18.5 (cm) - Có 02 mã vạch tương thích trên bình - Thành phần + Muối bậc 4 <1.0% + Muối <1.5% Tiêu chuẩn sản xuất: CE, ISO 9001, ISO 13485 | Boule Medical AB | Thụy Điển | Bình | 10 | 7265000 | 72650000 | 0 | 0 | 0 | 0 | 0 | 3 | 7 | 0 | 0 | 0 | 0 | 0 | 0 | 0 | 0 | 0 | 0 | 0
3 | 10 | Hypochlorite 2% | Hypochlorite 2% | 0,5 lít | Chức năng: là dung dịch dùng để làm sạch các đường ống của hệ thống máy phân tích huyết học. Bảo quản ở nhiệt độ 30 độ C. Đóng gói 500ml/lọ. Tiêu chuẩn sản xuất: ISO 13485 | Boule Medical AB | Thụy Điển | Lọ | 2 | 1860000 | 3720000 | 0 | 0 | 0 | 0 | 0 | 1 | 1 | 0 | 0 | 0 | 0 | 0 | 0 | 0 | 0 | 0 | 0 | 0
4 | 11 | Máu chuẩn 3 mức máy phân tích huyết học | Máu chuẩn Boule Con - Diff (L, N, H) | 3x4,5ml | Chức năng để hiệu chuẩn 3 mức các thông số đo cho máy phân tích huyết học. Quy cách đóng gói 3x4,5ml Tiêu chuẩn sản xuất: ISO 13485 | Boule Medical AB | Thụy Điển | Bộ | 2 | 7300000 | 14600000 | 0 | 0 | 0 | 0 | 0 | 1 | 1 | 0 | 0 | 0 | 0 | 0 | 0 | 0 | 0 | 0 | 0 | 0
| Tổng cộng: 04 mặt hàng | [8 empty] | 0 | 147970000
Note on T8: Admin: sửa Sl ngày 7/8/2018
Note on U8: Admin: sửa sl ngày 7/82018

## 9. Vinaco Đông Dương
Phụ lục 9
DANH MỤC HÓA CHẤT TRÚNG THẦU
Gói thầu số 02: Mua hóa chất
Thuộc dự án: Cung ứng hóa chất, vật tư y tế năm 2019 và 6 tháng đầu năm 2020 cho các cơ sở y tế công lập trên địa bàn tỉnh
Tên nhà thầu: Liên danh Công ty Cổ phần VINACO Đông Dương - Công ty TNHH Thiết bị An Việt
( Đính kèm Quyết định số /QĐ-SYT ngày tháng năm 2019 của Giám đốc Sở Y tế tỉnh Tuyên Quang)
STT | STT HSMT | Mã HH | Tên hàng hóa | Tên thương mại | Quy cách đóng gói | Thông số kỹ thuật, tiêu chuẩn sản xuất | Cơ sở sản xuất | Nước Sản xuất | Đơn vị tính | Số lượng | Đơn giá (có VAT) | Thành tiền | Số lượng các đơn vị
[13 empty] | BV ĐK tỉnh | BV Lao và bệnh phổi | BV YD CT | BV SK ML | BV PH CN Hương Sen | BV ĐK Lâm Bình | BV ĐK Na Hang | BV ĐK Chiêm Hóa | BV ĐK Hàm Yên | BV ĐK Yên Sơn | BV ĐK Sơn Dương | BV ĐK KV Yên Hoa | BV ĐK KV ATK | BV ĐK KV Kim Xuyên | TT Y tế TP | TT YT DP tỉnh | TT kiểm nghiệm | TT GĐ Y khoa
| Phần 15: Máy xét nghiệm sinh hoá tự động Biolis 50i | [10 empty] | 3386108000
1 | 92 | 479 | Albumin | Albumin | R1: 6 x 65 ml | Chất thử chẩn đoán chức năng thận trong máu dùng cho máy xét nghiệm sinh hóa, đóng gói phù hợp với nhu cầu sử dụng của đơn vị, hộp gồm 6 lọ, mỗi lọ 65ml. Tiêu chuẩn chất lượng ISO 9001:2008; ISO 13485:2014. Bảo quản nhiệt độ từ 2-8 độ C. | MTI diagnostics | Đức | Hộp | 23 | 1621000 | 37283000 | 0 | 0 | 0 | 3 | 0 | 0 | 0 | 20 | 0 | 0 | 0 | 0 | 0 | 0 | 0 | 0 | 0 | 0
2 | 93 | 480 | Alpha-Amylase | Alpha-Amylase | R1: 3 x 60 ml | Chất thử chẩn đoán chức năng tụy trong máu dùng cho máy xét nghiệm sinh hóa, đóng gói phù hợp với nhu cầu sử dụng của đơn vị, hộp gồm 3 lọ, mỗi lọ 60ml. Tiêu chuẩn chất lượng ISO 9001:2008; ISO 13485:2014. Bảo quản nhiệt độ từ 2-8 độ C. | MTI diagnostics | Đức | Hộp | 5 | 7738000 | 38690000 | 0 | 0 | 0 | 0 | 0 | 0 | 0 | 5 | 0 | 0 | 0 | 0 | 0 | 0 | 0 | 0 | 0 | 0
3 | 94 | 481 | Bilirubin Total | Bilirubin Total | R1: 3 x 65 ml R2: 3 x 14 ml | Chất thử chẩn đoán nồng độ Bilirubin toàn phần, dùng cho máy xét nghiệm sinh hóa, đóng gói phù hợp với nhu cầu sử dụng của đơn vị, hộp gồm 3 lọ R1, mỗi lọ 65ml và 3 lọ R2, mỗi lọ 14ml. Tiêu chuẩn chất lượng ISO 9001:2008; ISO 13485:2014. Bảo quản nhiệt độ từ 2-8 độ C. | MTI diagnostics | Đức | Hộp | 13 | 4633000 | 60229000 | 0 | 0 | 0 | 2 | 0 | 0 | 0 | 10 | 0 | 0 | 1 | 0 | 0 | 0 | 0 | 0 | 0 | 0
4 | 95 | 482 | Bilirubin Direct | Bilirubin Direct | R1: 3 x 50 ml R2: 3 x 10 ml | Chất thử chẩn đoán nồng độ Bilirubin trực tiếp, dùng cho máy xét nghiệm sinh hóa, đóng gói phù hợp với nhu cầu sử dụng của đơn vị, hộp gồm 3 lọ R1, mỗi lọ 50ml và 3 lọ R2, mỗi lọ 10ml. Tiêu chuẩn chất lượng ISO 9001:2008; ISO 13485:2014. Bảo quản nhiệt độ từ 2-8 độ C. | MTI diagnostics | Đức | Hộp | 11 | 4108000 | 45188000 | 0 | 0 | 0 | 0 | 0 | 0 | 0 | 10 | 0 | 0 | 1 | 0 | 0 | 0 | 0 | 0 | 0 | 0
5 | 96 | 483 | Calcium | Calcium | R1: 3 x 60 ml | Chất thử chẩn đoán lượng canxi trong máu, dùng cho máy xét nghiệm sinh hóa, đóng gói phù hợp với nhu cầu sử dụng của đơn vị, hộp gồm 3 lọ, mỗi lọ 60ml. Tiêu chuẩn chất lượng ISO 9001:2008; ISO 13485:2014. Bảo quản nhiệt độ từ 2-8 độ C. | MTI diagnostics | Đức | Hộp | 30 | 2214000 | 66420000 | 0 | 0 | 0 | 0 | 0 | 0 | 0 | 30 | 0 | 0 | 0 | 0 | 0 | 0 | 0 | 0 | 0 | 0
6 | 97 | 484 | Cholesterol | Cholesterol | R1: 6 x 65 ml | Chất thử chẩn đoán bệnh máu nhiễm mỡ, dùng cho máy xét nghiệm sinh hóa, đóng gói phù hợp với nhu cầu sử dụng của đơn vị, hộp gồm 6 lọ, mỗi lọ 65ml. Tiêu chuẩn chất lượng ISO 9001:2008; ISO 13485:2014. Bảo quản nhiệt độ từ 2-8 độ C. | MTI diagnostics | Đức | Hộp | 28 | 2929000 | 82012000 | 0 | 0 | 0 | 3 | 0 | 0 | 0 | 24 | 0 | 0 | 1 | 0 | 0 | 0 | 0 | 0 | 0 | 0
7 | 98 | 485 | Creatinine | Creatinine | R1: 4 x 66 ml R2: 4 x 16 ml | Chất thử chẩn đoán chức năng thận, dùng cho máy xét nghiệm sinh hóa, đóng gói phù hợp với nhu cầu sử dụng của đơn vị, hộp gồm 4 lọ R1, mỗi lọ 66ml và 4 lọ R2, mỗi lọ 16ml. Tiêu chuẩn chất lượng ISO 9001:2008; ISO 13485:2014. Bảo quản nhiệt độ từ 2-8 độ C. | MTI diagnostics | Đức | Hộp | 104 | 1772000 | 184288000 | 0 | 0 | 0 | 4 | 0 | 0 | 0 | 100 | 0 | 0 | 0 | 0 | 0 | 0 | 0 | 0 | 0 | 0
8 | 99 | 557-216 | Gamma - GT | Gamma - GT | R1:2 x 66 ml R2:2 x 16 ml | Chất thử chẩn đoán mức độ tổn thương gan, dùng cho máy xét nghiệm sinh hóa, đóng gói phù hợp với nhu cầu sử dụng của đơn vị, hộp gồm 2 lọ R1, mỗi lọ 66ml và 2 lọ R2, mỗi lọ 16ml. Tiêu chuẩn chất lượng ISO 9001:2008; ISO 13485:2014. Bảo quản nhiệt độ từ 2-8 độ C. | MTI diagnostics | Đức | Hộp | 48 | 2811000 | 134928000 | 0 | 0 | 0 | 8 | 0 | 0 | 0 | 40 | 0 | 0 | 0 | 0 | 0 | 0 | 0 | 0 | 0 | 0
9 | 100 | 557-235 | Glucose | Glucose | R1: 6 x 66 ml | Chất thử chẩn đoán lượng đường trong máu, dùng cho máy xét nghiệm sinh hóa, đóng gói phù hợp với nhu cầu sử dụng của đơn vị, hộp gồm 6 lọ, mỗi lọ 66ml. Tiêu chuẩn chất lượng ISO 9001:2008; ISO 13485:2014. Bảo quản nhiệt độ từ 2-8 độ C. | MTI diagnostics | Đức | Hộp | 76 | 1791000 | 136116000 | 0 | 0 | 0 | 4 | 0 | 0 | 0 | 70 | 0 | 0 | 2 | 0 | 0 | 0 | 0 | 0 | 0 | 0
10 | 101 | 557-256 | AST/SGOT | AST/SGOT | R1: 6 x 66 ml R2: 6 x 16 ml | Chất thử chẩn đoán chức năng gan, dùng cho máy xét nghiệm sinh hóa, đóng gói phù hợp với nhu cầu sử dụng của đơn vị, hộp gồm 6 lọ R1, mỗi lọ 66ml và 6 lọ R2, mỗi lọ 16ml. Tiêu chuẩn chất lượng ISO 9001:2008; ISO 13485:2014. Bảo quản nhiệt độ từ 2-8 độ C. | MTI diagnostics | Đức | Hộp | 55 | 3440000 | 189200000 | 0 | 0 | 0 | 3 | 0 | 0 | 0 | 50 | 0 | 0 | 2 | 0 | 0 | 0 | 0 | 0 | 0 | 0
11 | 102 | 557-266 | ALT/SGPT | ALT/SGPT | R1: 6 x 66 ml R2: 6 x 16 ml | Chất thử chẩn đoán chức năng gan, dùng cho máy xét nghiệm sinh hóa, đóng gói phù hợp với nhu cầu sử dụng của đơn vị, hộp gồm 6 lọ R1, mỗi lọ 66ml và 6 lọ R2, mỗi lọ 16ml. Tiêu chuẩn chất lượng ISO 9001:2008; ISO 13485:2014. Bảo quản nhiệt độ từ 2-8 độ C. | MTI diagnostics | Đức | Hộp | 55 | 3440000 | 189200000 | 0 | 0 | 0 | 3 | 0 | 0 | 0 | 50 | 0 | 0 | 2 | 0 | 0 | 0 | 0 | 0 | 0 | 0
12 | 103 | 557-132 | HDL Cholesterol | HDL Cholesterol | R1: 3 x 50 ml R2: 2 x 25 ml | Chất thử chẩn đoán khả năng lưu chuyển mỡ máu trong máu, dùng cho máy xét nghiệm sinh hóa, đóng gói phù hợp với nhu cầu sử dụng của đơn vị, hộp gồm 3 lọ R1, mỗi lọ 50ml và 2 lọ R2, mỗi lọ 25ml. Tiêu chuẩn chất lượng ISO 9001:2008; ISO 13485:2014. Bảo quản nhiệt độ từ 2-8 độ C. | MTI diagnostics | Đức | Hộp | 25 | 14480000 | 362000000 | 0 | 0 | 0 | 0 | 0 | 0 | 0 | 25 | 0 | 0 | 0 | 0 | 0 | 0 | 0 | 0 | 0 | 0
13 | 104 | 557-132C | HDL Calibrator | HDL Calibrator | 1 x 1 ml | Chất chuẩn cho chất thử chẩn đoán khả năng lưu chuyển mỡ máu trong máu, dùng cho máy xét nghiệm sinh hóa, đóng gói phù hợp với nhu cầu sử dụng của đơn vị, hộp gồm 1 lọ 1ml. Tiêu chuẩn chất lượng ISO 9001:2008; ISO 13485:2014. Bảo quản nhiệt độ từ 2-8 độ C. | MTI diagnostics | Đức | Hộp | 4 | 1550000 | 6200000 | 0 | 0 | 0 | 0 | 0 | 0 | 0 | 4 | 0 | 0 | 0 | 0 | 0 | 0 | 0 | 0 | 0 | 0
14 | 105 | 557-178 | Iron | Iron | R1: 3 x 67 ml R2: 3 x 16 ml | Chất thử chẩn đoán lượng sắt trong máu, dùng cho máy xét nghiệm sinh hóa, đóng gói phù hợp với nhu cầu sử dụng của đơn vị, hộp gồm 3 lọ R1, mỗi lọ 67ml và 3 lọ R2, mỗi lọ 16ml. Tiêu chuẩn chất lượng ISO 9001:2008; ISO 13485:2014. Bảo quản nhiệt độ từ 2-8 độ C. | MTI diagnostics | Đức | Hộp | 20 | 4192000 | 83840000 | 0 | 0 | 0 | 0 | 0 | 0 | 0 | 20 | 0 | 0 | 0 | 0 | 0 | 0 | 0 | 0 | 0 | 0
15 | 106 | 557-135 | LDL Cholesterol | LDL Cholesterol | R1: 3 x 50 ml R2: 2 x 25 ml | Chất thử chẩn đoán mức độ tổng hợp mỡ máu thành tim mạch, dùng cho máy xét nghiệm sinh hóa, đóng gói phù hợp với nhu cầu sử dụng của đơn vị, hộp gồm 3 lọ R1, mỗi lọ 50ml và 2 lọ R2, mỗi lọ 25ml. Tiêu chuẩn chất lượng ISO 9001:2008; ISO 13485:2014. Bảo quản nhiệt độ từ 2-8 độ C. | MTI diagnostics | Đức | Hộp | 25 | 15582000 | 389550000 | 0 | 0 | 0 | 0 | 0 | 0 | 0 | 25 | 0 | 0 | 0 | 0 | 0 | 0 | 0 | 0 | 0 | 0
16 | 107 | 557-135C | LDL Calibrator | LDL Calibrator | 1 x 1 ml | Chất chuẩn cho chất thử chẩn đoán mức độ tổng hợp mỡ máu thành tim mạch, dùng cho máy xét nghiệm sinh hóa, đóng gói phù hợp với nhu cầu sử dụng của đơn vị, hộp gồm 1 lọ 1ml. Tiêu chuẩn chất lượng ISO 9001:2008; ISO 13485:2014. Bảo quản nhiệt độ từ 2-8 độ C. | MTI diagnostics | Đức | Hộp | 4 | 1550000 | 6200000 | 0 | 0 | 0 | 0 | 0 | 0 | 0 | 4 | 0 | 0 | 0 | 0 | 0 | 0 | 0 | 0 | 0 | 0
17 | 108 | 557-412 | Total Protein | Total Protein | 5 x 66 ml | Chất thử chẩn đoán hàm lượng protein trong máu, dùng cho máy xét nghiệm sinh hóa, đóng gói phù hợp với nhu cầu sử dụng của đơn vị, hộp gồm 5 lọ, mỗi lọ 66ml. Tiêu chuẩn chất lượng ISO 9001:2008; ISO 13485:2014. Bảo quản nhiệt độ từ 2-8 độ C. | MTI diagnostics | Đức | Hộp | 33 | 1640000 | 54120000 | 0 | 0 | 0 | 3 | 0 | 0 | 0 | 30 | 0 | 0 | 0 | 0 | 0 | 0 | 0 | 0 | 0 | 0
18 | 109 | 557-433 | Triglyrides | Triglyrides | 6 x 65 ml | Chất thử chẩn đoán lượng mỡ máu thành động mạch, dùng cho máy xét nghiệm sinh hóa, đóng gói phù hợp với nhu cầu sử dụng của đơn vị, hộp gồm 6 lọ, mỗi lọ 65ml. Tiêu chuẩn chất lượng ISO 9001:2008; ISO 13485:2014. Bảo quản nhiệt độ từ 2-8 độ C. | MTI diagnostics | Đức | Hộp | 29 | 5086000 | 147494000 | 0 | 0 | 0 | 3 | 0 | 0 | 0 | 25 | 0 | 0 | 1 | 0 | 0 | 0 | 0 | 0 | 0 | 0
19 | 110 | 557-297 | Uric Acid | Uric Acid | 4 x 65 ml | Chất thử chẩn đoán lượng axit uric trong máu, dùng cho máy xét nghiệm sinh hóa, đóng gói phù hợp với nhu cầu sử dụng của đơn vị, hộp gồm 4 lọ, mỗi lọ 65ml. Tiêu chuẩn chất lượng ISO 9001:2008; ISO 13485:2014. Bảo quản nhiệt độ từ 2-8 độ C. | MTI diagnostics | Đức | Hộp | 8 | 2305000 | 18440000 | 0 | 0 | 0 | 2 | 0 | 0 | 0 | 5 | 0 | 0 | 1 | 0 | 0 | 0 | 0 | 0 | 0 | 0
20 | 111 | 557-303 | Urea | Urea | R1: 4 x 66 ml R2: 4 x 16 ml | Chất thử chẩn đoán chức năng thận trong máu, dùng cho máy xét nghiệm sinh hóa, đóng gói phù hợp với nhu cầu sử dụng của đơn vị, hộp gồm 4 lọ R1, mỗi lọ 66ml và 4 lọ R2, mỗi lọ 16ml. Tiêu chuẩn chất lượng ISO 9001:2008; ISO 13485:2014. Bảo quản nhiệt độ từ 2-8 độ C. | MTI diagnostics | Đức | Hộp | 76 | 3115000 | 236740000 | 0 | 0 | 0 | 4 | 0 | 0 | 0 | 70 | 0 | 0 | 2 | 0 | 0 | 0 | 0 | 0 | 0 | 0
21 | 112 | CAL2351 | Calibration serum level 3 (Clinical chemistry calibration serum plus) | Calibration serum level 3 (Clinical chemistry calibration serum plus) | 5 ml | Dung dịch kiểm chuẩn chất lượng các xét nghiệm sinh hóa thường quy, mức 3, dùng cho máy xét nghiệm sinh hóa, đóng gói phù hợp với nhu cầu sử dụng của đơn vị, gồm 1 lọ loại 5ml. Tiêu chuẩn chất lượng ISO13485:2016. Bảo quản nhiệt độ từ 2-8 độ C. | Randox | Anh | Lọ | 18 | 1087000 | 19566000 | 0 | 0 | 0 | 0 | 0 | 0 | 0 | 18 | 0 | 0 | 0 | 0 | 0 | 0 | 0 | 0 | 0 | 0
22 | 113 | HN1530 | Hum Asy control 2 (Assayed chemistry primium plus level 2) | Hum Asy control 2 (Assayed chemistry primium plus level 2) | 5 ml | Dung dịch kiểm tra chất lượng các xét nghiệm sinh hóa thường quy mức 2, dùng cho máy xét nghiệm sinh hóa, đóng gói phù hợp với nhu cầu sử dụng của đơn vị, gồm 1 lọ loại 5ml. Tiêu chuẩn chất lượng ISO13485:2016. Bảo quản nhiệt độ từ 2-8 độ C. | Randox | Anh | Lọ | 36 | 1087000 | 39132000 | 0 | 0 | 0 | 0 | 0 | 0 | 0 | 36 | 0 | 0 | 0 | 0 | 0 | 0 | 0 | 0 | 0 | 0
23 | 114 | HE1532 | Hum Asy control 3 (Assayed chemistry primium plus level 3) | Hum Asy control 3 (Assayed chemistry primium plus level 3) | 5 ml | Dung dịch kiểm tra chất lượng các xét nghiệm sinh hóa thường quy mức 3, dùng cho máy xét nghiệm sinh hóa, đóng gói phù hợp với nhu cầu sử dụng của đơn vị, gồm 1 lọ loại 5ml. Tiêu chuẩn chất lượng ISO13485:2016. Bảo quản nhiệt độ từ 2-8 độ C. | Randox | Anh | Lọ | 36 | 1087000 | 39132000 | 0 | 0 | 0 | 0 | 0 | 0 | 0 | 36 | 0 | 0 | 0 | 0 | 0 | 0 | 0 | 0 | 0 | 0
24 | 115 | 557-936 | HDL/LDL/ control | HDL/LDL/ control | L1: 1 x 1 ml L2: 1 x 1 ml | Chất chuẩn cho xét nghiệm HDL, LDL dùng cho máy xét nghiệm sinh hóa, đóng gói phù hợp với nhu cầu sử dụng của đơn vị, hộp gồm 1 lọ R1, loại 1ml và 1 lọ R2, loại 1ml. Tiêu chuẩn chất lượng ISO 9001:2008; ISO 13485:2014. Bảo quản nhiệt độ từ 2-8 độ C. | MTI diagnostics | Đức | Hộp | 4 | 2715000 | 10860000 | 0 | 0 | 0 | 0 | 0 | 0 | 0 | 4 | 0 | 0 | 0 | 0 | 0 | 0 | 0 | 0 | 0 | 0
25 | 116 | 101-455C | Acid wash solution | Acid wash solution | 1.8 L | Dung dịch rửa máy xét nghiệm sinh hóa có tính axit dùng cho máy xét nghiệm sinh hóa, đóng gói phù hợp với nhu cầu sử dụng của đơn vị, hộp gồm 1 can 1.8 lít. Tiêu chuẩn chất lượng ISO 9001:2008; ISO 13485:2014. Bảo quản nhiệt độ phòng | MTI diagnostics | Đức | Can | 40 | 4800000 | 192000000 | 0 | 0 | 0 | 0 | 0 | 0 | 0 | 40 | 0 | 0 | 0 | 0 | 0 | 0 | 0 | 0 | 0 | 0
26 | 117 | 102-466C | NaOH-D/Basic wash | NaOH-D/Basic wash | 1.8 L | Dung dịch rửa máy xét nghiệm sinh hóa có tính kiềm dùng cho máy xét nghiệm sinh hóa, đóng gói phù hợp với nhu cầu sử dụng của đơn vị, hộp gồm 1 can 1.8 lít. Tiêu chuẩn chất lượng ISO 9001:2008; ISO 13485:2014. Bảo quản nhiệt độ phòng | MTI diagnostics | Đức | Can | 40 | 4800000 | 192000000 | 0 | 0 | 0 | 0 | 0 | 0 | 0 | 40 | 0 | 0 | 0 | 0 | 0 | 0 | 0 | 0 | 0 | 0
27 | 118 | 100-130 | CRP kit | CRP kit | R1: 2 x 25ml R2: 2 x 5ml | Chất thử chẩn đoán bệnh nhiễm khuẩn đường hô hấp dùng cho máy xét nghiệm sinh hóa lâm sàng, đóng gói phù hợp với nhu cầu sử dụng của đơn vị gồm 2 lọ R1 mỗi lọ 25ml và 2 lọ R2 mỗi lọ 5ml. Tiêu chuẩn chất lượng ISO 9001:2008; ISO 13485:2012. Bảo quản nhiệt độ từ 2-8 độ C. | MTI diagnostics | Đức | Hộp | 30 | 4535000 | 136050000 | 0 | 0 | 0 | 0 | 0 | 0 | 0 | 30 | 0 | 0 | 0 | 0 | 0 | 0 | 0 | 0 | 0 | 0
28 | 119 | 100-133 | CRP control low | CRP control low | 1 x 1ml | Dung dịch kiểm tra chất lượng xét nghiệm bệnh nhiễm khuẩn đường hô hấp mức trung bình dùng cho máy xét nghiệm sinh hóa lâm sàng, đóng gói phù hợp với nhu cầu sử dụng của đơn vị gồm 1 lọ loại 1ml. Tiêu chuẩn chất lượng ISO 9001:2008; ISO 13485:2012. Bảo quản nhiệt độ từ 2-8 độ C. | MTI diagnostics | Đức | Hộp | 6 | 1845000 | 11070000 | 0 | 0 | 0 | 0 | 0 | 0 | 0 | 6 | 0 | 0 | 0 | 0 | 0 | 0 | 0 | 0 | 0 | 0
29 | 120 | 100-135 | CRP control high | CRP control high | 1 x 1ml | Dung dịch kiểm tra chất lượng xét nghiệm bệnh nhiễm khuẩn đường hô hấp mức cao dùng cho máy xét nghiệm sinh hóa lâm sàng, đóng gói phù hợp với nhu cầu sử dụng của đơn vị gồm 1 lọ loại 1ml. Tiêu chuẩn chất lượng ISO 9001:2008; ISO 13485:2012. Bảo quản nhiệt độ từ 2-8 độ C. | MTI diagnostics | Đức | Hộp | 6 | 1845000 | 11070000 | 0 | 0 | 0 | 0 | 0 | 0 | 0 | 6 | 0 | 0 | 0 | 0 | 0 | 0 | 0 | 0 | 0 | 0
30 | 121 | 100-137 | CRP Standard Set | CRP Standard Set | 5 x 1ml | Dung dịch kiểm chuẩn chất lượng xét nghiệm bệnh nhiễm khuẩn đường hô hấp mức thấp dùng cho máy xét nghiệm sinh hóa lâm sàng, đóng gói phù hợp với nhu cầu sử dụng của đơn vị gồm 5 lọ với 5 mức khác nhau, mỗi lọ 1ml. Tiêu chuẩn chất lượng ISO 9001:2008; ISO 13485:2012. Bảo quản nhiệt độ từ 2-8 độ C. | MTI diagnostics | Đức | Hộp | 6 | 4745000 | 28470000 | 0 | 0 | 0 | 0 | 0 | 0 | 0 | 6 | 0 | 0 | 0 | 0 | 0 | 0 | 0 | 0 | 0 | 0
31 | 122 | 100-138 | RF | RF | R1: 1 x 25ml R2: 1 x 5ml | Chất thử chẩn đoán bệnh viêm khớp dùng cho máy xét nghiệm sinh hóa lâm sàng, đóng gói phù hợp với nhu cầu sử dụng của đơn vị gồm 2 lọ R1 mỗi lọ 25ml và 2 lọ R2 mỗi lọ 5ml. Tiêu chuẩn chất lượng ISO 9001:2008; ISO 13485:2012. Bảo quản nhiệt độ từ 2-8 độ C. | MTI diagnostics | Đức | Hộp | 24 | 5245000 | 125880000 | 0 | 0 | 0 | 0 | 0 | 0 | 0 | 24 | 0 | 0 | 0 | 0 | 0 | 0 | 0 | 0 | 0 | 0
32 | 123 | 100-139 | RF calibrator | RF calibrator | 5 x 3ml | Dung dịch kiểm chuẩn xét nghiệm bệnh viêm khớp dùng cho máy xét nghiệm sinh hóa lâm sàng, đóng gói phù hợp với nhu cầu sử dụng của đơn vị gồm 5 lọ loại 3ml. Tiêu chuẩn chất lượng ISO 9001:2008; ISO 13485:2012. Bảo quản nhiệt độ từ 2-8 độ C. | MTI diagnostics | Đức | Hộp | 3 | 1845000 | 5535000 | 0 | 0 | 0 | 0 | 0 | 0 | 0 | 3 | 0 | 0 | 0 | 0 | 0 | 0 | 0 | 0 | 0 | 0
33 | 124 | 100-140 | RF control | RF control | L1: 1 x 1ml L2: 1 x 1ml | Dung dịch kiểm tra chất lượng xét nghiệm bệnh viêm khớp dùng cho máy xét nghiệm sinh hóa lâm sàng, đóng gói phù hợp với nhu cầu sử dụng của đơn vị gồm 1 lọ mức 1 loại 1ml và 1 lọ mức 2 loại 1ml. Tiêu chuẩn chất lượng ISO 9001:2008; ISO 13485:2012. Bảo quản nhiệt độ từ 2-8 độ C. | MTI diagnostics | Đức | Hộp | 9 | 4745000 | 42705000 | 0 | 0 | 0 | 0 | 0 | 0 | 0 | 9 | 0 | 0 | 0 | 0 | 0 | 0 | 0 | 0 | 0 | 0
34 | 125 | 557-412-1 | Urine protein | Urine protein | 2 x 50ml | Chất thử chẩn đoán chức năng thận trong nước tiểu và dịch não tủy dùng cho máy xét nghiệm sinh hóa, hàm lượng đóng gói phù hợp với nhu cầu sử dụng của đơn vị gồm 4 lọ R1 loại 19ml và 1 lọ R2 loại 3ml. Tiêu chuẩn chất lượng ISO 9001:2008; ISO 13485:2012. Bảo quản nhiệt độ từ 2-8 độ C. | MTI diagnostics | Đức | Hộp | 20 | 3225000 | 64500000 | 0 | 0 | 0 | 0 | 0 | 0 | 0 | 20 | 0 | 0 | 0 | 0 | 0 | 0 | 0 | 0 | 0 | 0
| Tổng cộng: 34 mặt hàng | [10 empty] | 3386108000
Note on U8: Admin: sửa Sl ngày 7/8/2018
Note on V8: Admin: sửa sl ngày 7/82018

## Tổng trúng thầu
STT HSMT | STT | Mã HH | Tên hàng hóa mời thầu | Tên thương mại dự thầu | Quy cách đóng gói | Thông số kỹ thuật, tiêu chuẩn sản xuất | Cơ sở sản xuất | Nước Sản xuất | Đơn vị tính | Số lượng | Đơn giá KH (có VAT) | Thành tiền KH | Đơn giá dự thầu (có VAT) | Thành tiền dự thầu |  | BV ĐK tỉnh | BV Lao và bệnh phổi | BV YD CT tỉnh | BV SK ML | BV PH CN Hương Sen | BV ĐK huyện Lâm Bình | BV ĐK huyện Na Hang | BV ĐK huyện Chiêm Hóa | BV ĐK huyện Hàm Yên | BV ĐK huyện Yên Sơn | BV ĐK huyện Sơn Dương | BV ĐK KV Yên Hoa | BV ĐK KV ATK | BV ĐK KV Kim Xuyên | TT YT TP | TT YT DP tỉnh | TT kiểm nghiệm | TT GĐ Y khoa
1 | 2 | 3 | 4 | 5 | 6 | 7 | 8 | 9 | 10 | 11 | 12 | 13 | 14 | 15 | 16 | 17 | 18 | 19 | 20 | 21 | 22 | 23 | 24 | 25 | 26 | 27 | 28 | 29 | 30 | 31 | 32 | 33 | 34
| Phần 4: Máy xét nghiệm huyết học Celltac | [10 empty] | 1968000000 |  | 1806620000 | An Phúc Medical
12 | 1 |  | Diluant | Diluant LMG | 20 lít | SFC, CE, ISO 9001, ISO 13487 | SFRI SAS | Pháp | Hộp | 230 | 2200000 | 506000000 | 2100000 | 483000000 | An Phúc Medical | 0 | 0 | 0 | 0 | 0 | 0 | 0 | 100 | 130 | 0 | 0 | 0 | 0 | 0 | 0 | 0 | 0 | 0 | 230 | 0
13 | 2 |  | Diluclair | Diluclair A | 1 lít | SFC, CE, ISO 9001, ISO 13487 | SFRI SAS | Pháp | Hộp | 194 | 800000 | 155200000 | 780000 | 151320000 | An Phúc Medical | 0 | 0 | 0 | 0 | 0 | 12 | 2 | 80 | 0 | 0 | 0 | 0 | 0 | 100 | 0 | 0 | 0 | 0 | 194 | 0
14 | 3 |  | Hemaclair | Hemaclair | 500 ml | SFC, CE, ISO 9001, ISO 13487 | SFRI SAS | Pháp | Hộp | 134 | 650000 | 87100000 | 650000 | 87100000 | An Phúc Medical | 0 | 0 | 0 | 0 | 0 | 2 | 2 | 40 | 80 | 0 | 0 | 0 | 0 | 10 | 0 | 0 | 0 | 0 | 134 | 0
15 | 4 |  | Cleanac | Detergent Cholre | 5 lít | Dung Dịch Rửa ISO 13485 | SFRI SAS | Pháp | Hộp | 45 | 3500000 | 157500000 | 2800000 | 126000000 | An Phúc Medical | 0 | 0 | 0 | 0 | 0 | 0 | 0 | 45 | 0 | 0 | 0 | 0 | 0 | 0 | 0 | 0 | 0 | 0 | 45 | 0
16 | 5 |  | Enzymatic cleaner | Detergent Enzymatique | 5 lít | CE, ISO 9001, ISO 13485 | SFRI SAS | Pháp | Hộp | 95 | 2800000 | 266000000 | 2500000 | 237500000 | An Phúc Medical | 0 | 0 | 0 | 0 | 0 | 0 | 0 | 45 | 50 | 0 | 0 | 0 | 0 | 0 | 0 | 0 | 0 | 0 | 95 | 0
17 | 6 |  | Agent de lyse | Agent de lyse LMG | 0,5 lít | CE, ISO 9001, ISO 13485 | SFRI SAS | Pháp | hộp | 175 | 2200000 | 385000000 | 2000000 | 350000000 | An Phúc Medical | 0 | 0 | 0 | 0 | 0 | 0 | 0 | 100 | 75 | 0 | 0 | 0 | 0 | 0 | 0 | 0 | 0 | 0 | 175 | 0
18 | 7 |  | Lysoglobin | Lysoglobine LMG2 | 1 lít | CE, ISO 9001, ISO 13485 | SFRI SAS | Pháp | Hộp | 28 | 2050000 | 57400000 | 2000000 | 56000000 | An Phúc Medical | 0 | 0 | 0 | 0 | 0 | 0 | 2 | 10 | 0 | 0 | 0 | 0 | 0 | 16 | 0 | 0 | 0 | 0 | 28 | 0
19 | 8 |  | Hemolynac 5 | Agent de lyse 5Diff | 0,5L | Đặc tính: - Trạng thái vật lý: chất lỏng - Màu: không màu - Mùi: không mùi - Độ pH: 8,0 đến 8,6 - Tính tan: tan trong nước | SFRI SAS | Pháp | Hộp | 30 | 5500000 | 165000000 | 5000000 | 150000000 | An Phúc Medical | 0 | 0 | 0 | 0 | 0 | 0 | 0 | 30 | 0 | 0 | 0 | 0 | 0 | 0 | 0 | 0 | 0 | 0 | 30 | 0
20 | 9 |  | Máu chuẩn 3N ( mức cao) | Bloodtrol 3D (H) | 3 ml/ lọ | ISO 13485 | SFRI SAS | Pháp | Lọ | 12 | 1600000 | 19200000 | 1500000 | 18000000 | An Phúc Medical | 0 | 0 | 0 | 0 | 0 | 0 | 1 | 0 | 3 | 0 | 0 | 0 | 0 | 8 | 0 | 0 | 0 | 0 | 12 | 0
21 | 10 |  | Máu chuẩn 3N( mức thấp) | Bloodtrol 3D (L) | 3 ml/ lọ | ISO 13485 | SFRI SAS | Pháp | Lọ | 19 | 1600000 | 30400000 | 1500000 | 28500000 | An Phúc Medical | 0 | 0 | 0 | 0 | 0 | 0 | 1 | 0 | 10 | 0 | 0 | 0 | 0 | 8 | 0 | 0 | 0 | 0 | 19 | 0
22 | 11 |  | Máu chuẩn3N (mức TB) | Bloodtrol 3D (N) | 3 ml/ lọ | ISO 13485 | SFRI SAS | Pháp | Lọ | 24 | 1600000 | 38400000 | 1500000 | 36000000 | An Phúc Medical | 0 | 0 | 0 | 0 | 0 | 0 | 1 | 0 | 3 | 20 | 0 | 0 | 0 | 0 | 0 | 0 | 0 | 0 | 24 | 0
23 | 12 |  | Máu chuẩn 5N(mức cao) | Bloodtrol 5D (H) | 3 ml/ lọ | ISO 13485 | SFRI SAS | Pháp | Lọ | 8 | 3400000 | 27200000 | 2600000 | 20800000 | An Phúc Medical | 0 | 0 | 0 | 0 | 0 | 0 | 0 | 8 | 0 | 0 | 0 | 0 | 0 | 0 | 0 | 0 | 0 | 0 | 8 | 0
24 | 13 |  | Máu chuẩn 5N (mứcthấp | Bloodtrol 5D (L) | 3 ml/ lọ | ISO 13485 | SFRI SAS | Pháp | Lọ | 8 | 3400000 | 27200000 | 2600000 | 20800000 | An Phúc Medical | 0 | 0 | 0 | 0 | 0 | 0 | 0 | 8 | 0 | 0 | 0 | 0 | 0 | 0 | 0 | 0 | 0 | 0 | 8 | 0
25 | 14 |  | Máu chuẩn 5N(mức TB) | Bloodtrol 5D (N) | 3 ml/lọ | ISO 13485 | SFRI SAS | Pháp | Lọ | 8 | 3400000 | 27200000 | 2600000 | 20800000 | An Phúc Medical | 0 | 0 | 0 | 0 | 0 | 0 | 0 | 8 | 0 | 0 | 0 | 0 | 0 | 0 | 0 | 0 | 0 | 0 | 8 | 0
26 | 15 |  | Máu chuẩn 5N | Bloodtrol 5D (N) | 3 ml/ lọ | ISO 13485 | SFRI SAS | Pháp | Lọ | 8 | 2400000 | 19200000 | 2600000 | 20800000 | An Phúc Medical | 0 | 0 | 0 | 0 | 0 | 0 | 0 | 8 | 0 | 0 | 0 | 0 | 0 | 0 | 0 | 0 | 0 | 0 | 8 | 0
| Phần 5: Máy xét nghiệm huyết học tự động ZAYTO 7600 + Máy phân tích huyết học tự động ABX Micros ES60 | [10 empty] | 720300000 |  | 718410000 | An Phúc Medical | #N/A | #N/A | #N/A | #N/A | #N/A | #N/A | #N/A | #N/A | #N/A | #N/A | #N/A | #N/A | #N/A | #N/A | #N/A | #N/A | #N/A | #N/A | #N/A | #N/A
27 | 16 |  | Enzymatic cleaner | Diluterge A | 5 lít | CE, ISO 9001, ISO 13485 | SFRI SAS | Pháp | Hộp | 4 | 2800000 | 11200000 | 2800000 | 11200000 | An Phúc Medical | 0 | 0 | 0 | 0 | 0 | 0 | 0 | 0 | 0 | 0 | 4 | 0 | 0 | 0 | 0 | 0 | 0 | 0 | 4 | 0
28 | 17 |  | Diluton | Diluton LMG | Hộp 10 lít | CE, ISO 9001, ISO 13485 | SFRI SAS | Pháp | Hộp | 85 | 1800000 | 153000000 | 1800000 | 153000000 | An Phúc Medical | 0 | 0 | 0 | 0 | 0 | 0 | 0 | 0 | 0 | 50 | 10 | 0 | 0 | 24 | 1 | 0 | 0 | 0 | 85 | 0
29 | 18 |  | Diluclair | Diluclair A | Hộp 1 lít | CE, ISO 9001, ISO 13485 | SFRI SAS | Pháp | Hộp | 97 | 800000 | 77600000 | 780000 | 75660000 | An Phúc Medical | 0 | 0 | 0 | 0 | 0 | 0 | 0 | 0 | 0 | 40 | 20 | 0 | 0 | 36 | 1 | 0 | 0 | 0 | 97 | 0
30 | 19 |  | Hemaclair | Hemaclair | Chai 500 ml | CE, ISO 9001, ISO 13485 | SFRI SAS | Pháp | Hộp | 23 | 650000 | 14950000 | 650000 | 14950000 | An Phúc Medical | 0 | 0 | 0 | 0 | 0 | 0 | 0 | 0 | 0 | 20 | 2 | 0 | 0 | 0 | 1 | 0 | 0 | 0 | 23 | 0
31 | 20 |  | Miniclean | ABX Miniclean | 1 lít | Preservative < 0,05 % CE, ISO 9001, ISO 13485 | Horiba Medical | Pháp | Hộp | 39 | 1500000 | 58500000 | 1500000 | 58500000 | An Phúc Medical | 0 | 0 | 0 | 0 | 0 | 0 | 20 | 0 | 0 | 0 | 0 | 4 | 0 | 0 | 0 | 0 | 0 | 15 | 39 | 0
32 | 21 |  | Minidin | ABX Minidil LMG | 10 lít | Natrium azide < 0,05 % CE, ISO 9001, ISO 13485 | Horiba Medical | Pháp | Hộp | 32 | 2550000 | 81600000 | 2550000 | 81600000 | An Phúc Medical | 0 | 0 | 0 | 0 | 0 | 5 | 18 | 0 | 0 | 0 | 0 | 4 | 0 | 0 | 0 | 0 | 0 | 5 | 32 | 0
33 | 22 |  | Minilyse | ABX Minilyse LMG | 1 lít | Ammonium salts < 3,0 % CE, ISO 9001, ISO 13485 | Horiba Medical | Pháp | Hộp | 34 | 3500000 | 119000000 | 3500000 | 119000000 | An Phúc Medical | 0 | 0 | 0 | 0 | 0 | 2 | 20 | 0 | 0 | 0 | 0 | 2 | 0 | 0 | 0 | 0 | 0 | 10 | 34 | 0
34 | 23 |  | Minoclair | ABX Minoclair | 0,5 lít | Sodium hypochlorite < 4,0 % CE, ISO 9001, ISO 13485 | Horiba Medical | Pháp | Hộp | 15 | 1700000 | 25500000 | 1700000 | 25500000 | An Phúc Medical | 0 | 0 | 0 | 0 | 0 | 2 | 10 | 0 | 0 | 0 | 0 | 1 | 0 | 0 | 0 | 0 | 0 | 2 | 15 | 0
35 | 24 |  | Lysoglobin | Lysoglobine LMG2 | Hộp 1 lít | Sels d’ammonium < 3,0 % Cyanure de potassium < 0,05 % CE, ISO 9001, ISO 13485 | SFRI SAS | Pháp | Hộp | 65 | 2050000 | 133250000 | 2000000 | 130000000 | An Phúc Medical | 0 | 0 | 0 | 0 | 0 | 2 | 0 | 0 | 0 | 50 | 0 | 0 | 0 | 12 | 1 | 0 | 0 | 0 | 65 | 0
36 | 25 |  | Minotrol 16 normal | ABX Minotrol 16 Twin-pack | 2,5 ml | CE, ISO 9001, ISO 13485 | R&D Systems | Mỹ | Lọ | 14 | 1300000 | 18200000 | 1300000 | 18200000 | An Phúc Medical | 0 | 0 | 0 | 0 | 0 | 0 | 8 | 0 | 0 | 0 | 0 | 0 | 0 | 0 | 0 | 0 | 0 | 6 | 14 | 0
37 | 26 |  | BloodTrol 3D LNH | BloodTrol 3D LNH | 3 x 3ml | CE, ISO 9001, ISO 13485 | SFRI SAS | Pháp | Hộp | 11 | 2500000 | 27500000 | 2800000 | 30800000 | An Phúc Medical | 0 | 0 | 0 | 0 | 0 | 3 | 0 | 0 | 0 | 0 | 0 | 0 | 0 | 8 | 0 | 0 | 0 | 0 | 11 | 0
| Phần 20: Máy phân tích sinh hóa tự động Tobo - 480 | [10 empty] | 4057675000 |  | 4057675000 | An Phúc Medical | #N/A | #N/A | #N/A | #N/A | #N/A | #N/A | #N/A | #N/A | #N/A | #N/A | #N/A | #N/A | #N/A | #N/A | #N/A | #N/A | #N/A | #N/A | #N/A | #N/A
216 | 27 |  | Albumin | Albumin | 12 x 21 mL | CE, ISO 9001:2008, ISO 13485:2012 | SFRI SAS | Pháp | Hộp | 29 | 2850000 | 82650000 | 2850000 | 82650000 | An Phúc Medical | 0 | 0 | 0 | 0 | 0 | 2 | 0 | 0 | 7 | 20 | 0 | 0 | 0 | 0 | 0 | 0 | 0 | 0 | 29 | 0
217 | 28 |  | ALT-GPT | ALT-GPT | R1 6 x 59 mL / R2 6 x 17 mL | CE, ISO 9001:2008, ISO 13485:2012 | SFRI SAS | Pháp | Hộp | 60 | 4500000 | 270000000 | 4500000 | 270000000 | An Phúc Medical | 0 | 0 | 0 | 0 | 0 | 5 | 0 | 0 | 15 | 40 | 0 | 0 | 0 | 0 | 0 | 0 | 0 | 0 | 60 | 0
218 | 29 |  | AST-GOT | AST-GOT | R1 6 x 59 mL / R2 6 x 17 mL | CE, ISO 9001:2008, ISO 13485:2013 | SFRI SAS | Pháp | Hộp | 60 | 4500000 | 270000000 | 4500000 | 270000000 | An Phúc Medical | 0 | 0 | 0 | 0 | 0 | 5 | 0 | 0 | 15 | 40 | 0 | 0 | 0 | 0 | 0 | 0 | 0 | 0 | 60 | 0
219 | 30 |  | AMYLASE | AMYLASE | 12 x 21 mL | CE, ISO 9001:2008, ISO 13485:2014 | SFRI SAS | Pháp | Hộp | 8 | 11000000 | 88000000 | 11000000 | 88000000 | An Phúc Medical | 0 | 0 | 0 | 0 | 0 | 2 | 0 | 0 | 3 | 3 | 0 | 0 | 0 | 0 | 0 | 0 | 0 | 0 | 8 | 0
220 | 31 |  | Calcium ASX | Calcium ASX | 12 x 20 mL | CE, ISO 9001:2008, ISO 13485:2015 | SFRI SAS | Pháp | Hộp | 2 | 3360000 | 6720000 | 3360000 | 6720000 | An Phúc Medical | 0 | 0 | 0 | 0 | 0 | 2 | 0 | 0 | 0 | 0 | 0 | 0 | 0 | 0 | 0 | 0 | 0 | 0 | 2 | 0
221 | 32 |  | Cholesterol | Cholesterol | 9 x 70 mL | CE, ISO 9001:2008, ISO 13485:2016 | SFRI SAS | Pháp | Hộp | 37 | 5300000 | 196100000 | 5300000 | 196100000 | An Phúc Medical | 0 | 0 | 0 | 0 | 0 | 2 | 0 | 0 | 5 | 30 | 0 | 0 | 0 | 0 | 0 | 0 | 0 | 0 | 37 | 0
222 | 33 |  | HDL Cholesterol | HDL Cholesterol | R1 3 x 68 mL / R2 2 x 39 mL | CE, ISO 9001:2008, ISO 13485:2017 | SFRI SAS | Pháp | Hộp | 33 | 15600000 | 514800000 | 15600000 | 514800000 | An Phúc Medical | 0 | 0 | 0 | 0 | 0 | 0 | 4 | 0 | 3 | 20 | 0 | 0 | 0 | 6 | 0 | 0 | 0 | 0 | 33 | 0
223 | 34 |  | LDL direct cholesterol | LDL direct cholesterol | R1 1 x 59 mL / R2 1 x 22 mL | CE, ISO 9001:2008, ISO 13485:2018 | SFRI SAS | Pháp | Hộp | 34 | 7500000 | 255000000 | 7500000 | 255000000 | An Phúc Medical | 0 | 0 | 0 | 0 | 0 | 0 | 4 | 0 | 4 | 20 | 0 | 0 | 0 | 6 | 0 | 0 | 0 | 0 | 34 | 0
224 | 35 |  | CK NAC | CK NAC | R1 6 x 40 mL / R2 6 x 12 mL | CE, ISO 9001:2008, ISO 13485:2019 | SFRI SAS | Pháp | Hộp | 2 | 10500000 | 21000000 | 10500000 | 21000000 | An Phúc Medical | 0 | 0 | 0 | 0 | 0 | 0 | 2 | 0 | 0 | 0 | 0 | 0 | 0 | 0 | 0 | 0 | 0 | 0 | 2 | 0
225 | 36 |  | CK MB | CK MB | R1 1 x 40 mL / R2 1 x 10 mL | CE, ISO 9001:2008, ISO 13485:2020 | SFRI SAS | Pháp | Hộp | 7 | 6015000 | 42105000 | 6015000 | 42105000 | An Phúc Medical | 0 | 0 | 0 | 0 | 0 | 0 | 2 | 0 | 5 | 0 | 0 | 0 | 0 | 0 | 0 | 0 | 0 | 0 | 7 | 0
226 | 37 |  | Creatinine | Creatinine | R1 6 x 20 mL / R2 6 x 20 mL | CE, ISO 9001:2008, ISO 13485:2021 | SFRI SAS | Pháp | Hộp | 70 | 2350000 | 164500000 | 2350000 | 164500000 | An Phúc Medical | 0 | 0 | 0 | 0 | 0 | 5 | 0 | 0 | 25 | 40 | 0 | 0 | 0 | 0 | 0 | 0 | 0 | 0 | 70 | 0
227 | 38 |  | Creatinine | Creatinine | R1 4 x 70 mL / R2 4 x 70 mL | CE, ISO 9001:2008, ISO 13485:2022 | SFRI SAS | Pháp | Hộp | 12 | 3200000 | 38400000 | 3200000 | 38400000 | An Phúc Medical | 0 | 0 | 0 | 0 | 0 | 0 | 12 | 0 | 0 | 0 | 0 | 0 | 0 | 0 | 0 | 0 | 0 | 0 | 12 | 0
228 | 39 |  | D Bilirubin | D Bilirubin | R1 6 x 40 mL / R2 6 x 10 mL | CE, ISO 9001:2008, ISO 13485:2023 | SFRI SAS | Pháp | Hộp | 30 | 2450000 | 73500000 | 2450000 | 73500000 | An Phúc Medical | 0 | 0 | 0 | 0 | 0 | 5 | 0 | 0 | 5 | 20 | 0 | 0 | 0 | 0 | 0 | 0 | 0 | 0 | 30 | 0
229 | 40 |  | G-GT | G-GT | R1 6 x 59 mL / R2 6 x 17 mL | CE, ISO 9001:2008, ISO 13485:2024 | SFRI SAS | Pháp | Hộp | 63 | 5400000 | 340200000 | 5400000 | 340200000 | An Phúc Medical | 0 | 0 | 0 | 0 | 0 | 0 | 15 | 0 | 2 | 40 | 0 | 0 | 0 | 6 | 0 | 0 | 0 | 0 | 63 | 0
230 | 41 |  | Glucose | Glucose | 9 x 70 mL | CE, ISO 9001:2008, ISO 13485:2025 | SFRI SAS | Pháp | Hộp | 76 | 3800000 | 288800000 | 3800000 | 288800000 | An Phúc Medical | 0 | 0 | 0 | 0 | 0 | 3 | 18 | 0 | 15 | 40 | 0 | 0 | 0 | 0 | 0 | 0 | 0 | 0 | 76 | 0
231 | 42 |  | Iron | Iron | R1 6 x 40 mL / R2 6 x 10 mL | CE, ISO 9001:2008, ISO 13485:2026 | SFRI SAS | Pháp | Hộp | 4 | 4420000 | 17680000 | 4420000 | 17680000 | An Phúc Medical | 0 | 0 | 0 | 0 | 0 | 0 | 2 | 0 | 0 | 0 | 0 | 0 | 0 | 2 | 0 | 0 | 0 | 0 | 4 | 0
232 | 43 |  | LDH | LDH | R1 6 x 40 mL / R2 6 x 12 mL | CE, ISO 9001:2008, ISO 13485:2027 | SFRI SAS | Pháp | Hộp | 2 | 3780000 | 7560000 | 3780000 | 7560000 | An Phúc Medical | 0 | 0 | 0 | 0 | 0 | 0 | 2 | 0 | 0 | 0 | 0 | 0 | 0 | 0 | 0 | 0 | 0 | 0 | 2 | 0
233 | 44 |  | T Bilirubin | T Bilirubin | R1 6 x 40 mL / R2 6 x 10 mL | CE, ISO 9001:2008, ISO 13485:2028 | SFRI SAS | Pháp | Hộp | 30 | 2300000 | 69000000 | 2300000 | 69000000 | An Phúc Medical | 0 | 0 | 0 | 0 | 0 | 5 | 0 | 0 | 5 | 20 | 0 | 0 | 0 | 0 | 0 | 0 | 0 | 0 | 30 | 0
234 | 45 |  | Total Proteins | Total Proteins | 9 x 70 mL | CE, ISO 9001:2008, ISO 13485:2029 | SFRI SAS | Pháp | Hộp | 26 | 2390000 | 62140000 | 2390000 | 62140000 | An Phúc Medical | 0 | 0 | 0 | 0 | 0 | 3 | 0 | 0 | 3 | 20 | 0 | 0 | 0 | 0 | 0 | 0 | 0 | 0 | 26 | 0
235 | 46 |  | Tryglicerides | Tryglicerides | 9 x 70 mL | CE, ISO 9001:2008, ISO 13485:2030 | SFRI SAS | Pháp | Hộp | 46 | 6900000 | 317400000 | 6900000 | 317400000 | An Phúc Medical | 0 | 0 | 0 | 0 | 0 | 3 | 9 | 0 | 4 | 30 | 0 | 0 | 0 | 0 | 0 | 0 | 0 | 0 | 46 | 0
236 | 47 |  | BUN - Urea | BUN - Urea | R1 6 x 59 mL / R2 6 x 17 mL | CE, ISO 9001:2008, ISO 13485:2031 | SFRI SAS | Pháp | Hộp | 29 | 3700000 | 107300000 | 3700000 | 107300000 | An Phúc Medical | 0 | 0 | 0 | 0 | 0 | 5 | 0 | 0 | 4 | 20 | 0 | 0 | 0 | 0 | 0 | 0 | 0 | 0 | 29 | 0
237 | 48 |  | Uric Acid mono | Uric Acid mono | R1 6 x 59 mL / R2 6 x 17 mL | CE, ISO 9001:2008, ISO 13485:2032 | SFRI SAS | Pháp | Hộp | 48 | 3000000 | 144000000 | 3000000 | 144000000 | An Phúc Medical | 0 | 0 | 0 | 0 | 0 | 1 | 4 | 0 | 3 | 40 | 0 | 0 | 0 | 0 | 0 | 0 | 0 | 0 | 48 | 0
238 | 49 |  | Multical | Multical | 6 x 3 mL | CE, ISO 9001:2008, ISO 13485:2033 | SFRI SAS | Pháp | Hộp | 28 | 6200000 | 173600000 | 6200000 | 173600000 | An Phúc Medical | 0 | 0 | 0 | 0 | 0 | 1 | 5 | 0 | 2 | 20 | 0 | 0 | 0 | 0 | 0 | 0 | 0 | 0 | 28 | 0
239 | 50 |  | Multitrol normal | Multitrol normal | 6 x 5 mL | CE, ISO 9001:2008, ISO 13485:2034 | SFRI SAS | Pháp | Hộp | 24 | 4300000 | 103200000 | 4300000 | 103200000 | An Phúc Medical | 0 | 0 | 0 | 0 | 0 | 1 | 0 | 0 | 3 | 20 | 0 | 0 | 0 | 0 | 0 | 0 | 0 | 0 | 24 | 0
240 | 51 |  | Multitrol patho | Multitrol patho | 6 x 5 mL | CE, ISO 9001:2008, ISO 13485:2035 | SFRI SAS | Pháp | Hộp | 23 | 5200000 | 119600000 | 5200000 | 119600000 | An Phúc Medical | 0 | 0 | 0 | 0 | 0 | 1 | 0 | 0 | 2 | 20 | 0 | 0 | 0 | 0 | 0 | 0 | 0 | 0 | 23 | 0
241 | 52 |  | CK MB calibrator | CK MB calibrator | 1 x 2 mL | CE, ISO 9001:2008, ISO 13485:2036 | SFRI SAS | Pháp | Hộp | 22 | 1880000 | 41360000 | 1880000 | 41360000 | An Phúc Medical | 0 | 0 | 0 | 0 | 0 | 0 | 0 | 0 | 2 | 20 | 0 | 0 | 0 | 0 | 0 | 0 | 0 | 0 | 22 | 0
242 | 53 |  | CK MB control | CK MB control | 1 x 2 mL | CE, ISO 9001:2008, ISO 13485:2037 | SFRI SAS | Pháp | Hộp | 22 | 1880000 | 41360000 | 1880000 | 41360000 | An Phúc Medical | 0 | 0 | 0 | 0 | 0 | 0 | 0 | 0 | 2 | 20 | 0 | 0 | 0 | 0 | 0 | 0 | 0 | 0 | 22 | 0
243 | 54 |  | HDL LDL calibrator | HDL LDL calibrator | 3 x 1 mL | CE, ISO 9001:2008, ISO 13485:2038 | SFRI SAS | Pháp | Hộp | 28 | 3000000 | 84000000 | 3000000 | 84000000 | An Phúc Medical | 0 | 0 | 0 | 0 | 0 | 0 | 0 | 0 | 2 | 24 | 0 | 0 | 0 | 2 | 0 | 0 | 0 | 0 | 28 | 0
244 | 55 |  | Alkaline Washing Solution 2.5D | Alkaflush-VD | 1000 ml | CE, ISO 9001:2008, ISO 13485:2039 | Greiner Diagnostic GmbH | Đức | Lọ | 2 | 4650000 | 9300000 | 4650000 | 9300000 | An Phúc Medical | 0 | 0 | 0 | 0 | 0 | 0 | 0 | 0 | 2 | 0 | 0 | 0 | 0 | 0 | 0 | 0 | 0 | 0 | 2 | 0
245 | 56 |  | Alkaline Washing Solution 5D | Detergent-H | 1000 ml | CE, ISO 9001:2008, ISO 13485:2040 | Greiner Diagnostic GmbH | Đức | Lọ | 2 | 5200000 | 10400000 | 5200000 | 10400000 | An Phúc Medical | 0 | 0 | 0 | 0 | 0 | 0 | 0 | 0 | 2 | 0 | 0 | 0 | 0 | 0 | 0 | 0 | 0 | 0 | 2 | 0
246 | 57 |  | Extran MA 03 | Detergent-H | 1000 ml | CE, ISO 9001:2008, ISO 13485:2041 | Greiner Diagnostic GmbH | Đức | Lọ | 50 | 4900000 | 245000000 | 1960000 | 98000000 | An Phúc Medical | 0 | 0 | 0 | 0 | 0 | 0 | 12 | 0 | 38 | 0 | 0 | 0 | 0 | 0 | 0 | 0 | 0 | 0 | 50 | 0
| Phần 9: MÁY HUYẾT HỌC TỰ ĐỘNG MICROCC 20PLUS | [10 empty] | 415000000 |  | 402000000 | Bamigroup | #N/A | #N/A | #N/A | #N/A | #N/A | #N/A | #N/A | #N/A | #N/A | #N/A | #N/A | #N/A | #N/A | #N/A | #N/A | #N/A | #N/A | #N/A | #N/A | #N/A
54 | 1 |  | HTI Diluent | HTI Diluent | 20 Lít/Thùng | HTI DILUENT: Pha loãng để đếm và xác định kích cỡ tế bào máu trên máy phân tích huyết học màn hình khác. Để sử dụng với các hệ thống máy phân tích huyết học. Thành phần: PH: 6.8 - 7.0 Osmolality (mOsm/kg): 320 - 340 Conductivity (mS/cm): 18.75 - 19.05 Background (x103/uL): 0.0 - 3.0 Appearance: Clear, colorless liquid | High Technology Inc | Mỹ | Thùng | 20 | 6800000 | 136000000 | 6600000 | 132000000 | Bamigroup | 0 | 0 | 0 | 0 | 0 | 0 | 0 | 0 | 0 | 20 | 0 | 0 | 0 | 0 | 0 | 0 | 0 | 0 | 20 | 0
55 | 2 |  | HTI Lytic Reagent | HTI Lytic Reagent | 1 Lít/Chai | HTI Lytic Reagent: Reagent cho stromatolysing hồng cầu để cho phép số lượng chính xác của leucocytes và để chuyển đổi hemoglobin phát hành để đo lường định lượng trong các máy phân tích huyết học tự động. Để sử dụng trên máy phân tích huyết học. Thành phần: PH: 9.50 - 10.50 Osmolality (mOsm/kg): 25 - 125 Conductivity (mS/cm): 4.55 - 6.05 | High Technology Inc | Mỹ | Chai | 15 | 6800000 | 102000000 | 6600000 | 99000000 | Bamigroup | 0 | 0 | 0 | 0 | 0 | 0 | 0 | 0 | 0 | 15 | 0 | 0 | 0 | 0 | 0 | 0 | 0 | 0 | 15 | 0
56 | 3 |  | HTI Detergent | HTI Detergent | 1 Lít/Chai | HTI Detergent: Detergent Reagent là một dung dịch tẩy rửa không chứa azide được sử dụng để đếm các tế bào máu trên Máy phân tích Huyết học. Thành phần: PH: 6.90 - 7.10 Osmolality (mOsm/kg): 299 - 320 Conductivity (mS/cm): 19.10 - 19.40 Appearance: Clear, colorless liquid | High Technology Inc | Mỹ | Chai | 15 | 6800000 | 102000000 | 6600000 | 99000000 | Bamigroup | 0 | 0 | 0 | 0 | 0 | 0 | 0 | 0 | 0 | 15 | 0 | 0 | 0 | 0 | 0 | 0 | 0 | 0 | 15 | 0
57 | 4 |  | HTI Enzymatic Cleaner | HTI Enzymatic Cleaner | 50ml/Lọ | HTI Enzymatic Cleaner Chất tẩy rửa đặc biệt cho tất cả các loại máy phân tích huyết học. Thành phần: PH: 7.0 - 8.00 Osmolality (mOsm/kg): 375 - 475 | High Technology Inc | Mỹ | Lọ | 15 | 2500000 | 37500000 | 2400000 | 36000000 | Bamigroup | 0 | 0 | 0 | 0 | 0 | 0 | 0 | 0 | 0 | 15 | 0 | 0 | 0 | 0 | 0 | 0 | 0 | 0 | 15 | 0
58 | 5 |  | HTI Enzymatic Cleaner Concentrate | HTI Enzymatic Cleaner Concentrate | 50ml/Lọ | HTI Enzymatic Cleaner Concentrate Chất tẩy rửa đặc biệt cho tất cả các loại máy phân tích huyết học. Thành phần: PH: 6.40 - 8.00 Osmolality (mOsm/kg): 10.00 - 12.00 | High Technology Inc | Mỹ | Lọ | 15 | 2500000 | 37500000 | 2400000 | 36000000 | Bamigroup | 0 | 0 | 0 | 0 | 0 | 0 | 0 | 0 | 0 | 15 | 0 | 0 | 0 | 0 | 0 | 0 | 0 | 0 | 15 | 0
| Phần 26: MÁY XÉT NGHIỆM SINH HOÁ TỰ ĐỘNG BT3600 | [10 empty] | 3698500000 |  | 3454300000 | Bamigroup | #N/A | #N/A | #N/A | #N/A | #N/A | #N/A | #N/A | #N/A | #N/A | #N/A | #N/A | #N/A | #N/A | #N/A | #N/A | #N/A | #N/A | #N/A | #N/A | #N/A
327 | 6 |  | Albumin - L | Albumin - L | 4x50mlR1 / hộp | Hoá chất dùng cho xét nghiệm Albumin: - Độ tuyến tính lên tới 7,2g/dl - Dạng lỏng, 4 lọ x 50ml R1 - Tỷ lệ pha: 1 - Độ hấp thụ: khoảng 0,400 ABS 546nm - Phương pháp: Colorimetric, Endpoint, Increasing Reaction, BCG - Bước sóng: 540-560 nm - Thành phần: Thuốc thử R1: Citrate buffer, pH 4.2: 30 mmol/L Bromocresol green: 0.26 mmol/L | Biotecnica Instruments SpA | Italy | Hộp | 10 | 2600000 | 26000000 | 2600000 | 26000000 | Bamigroup | 0 | 0 | 0 | 0 | 0 | 0 | 0 | 0 | 0 | 10 | 0 | 0 | 0 | 0 | 0 | 0 | 0 | 0 | 10 | 0
328 | 7 |  | Alpha Amylase - L | Alpha Amylase - L | 5x20mlR1 / hộp | Hoá chất dùng cho xét nghiệm Amylase: - Độ tuyến tính: 1200u/l - Dạng lỏng, 5 lọ x 20ml R1 - Tỷ lệ pha: 1 - Độ hấp thụ: khoảng 0,080 ABS 405nm - Phương pháp: Colorimetric, Kinetic, Increasing Reaction, CNP-G3 - Bước sóng: 400-420 nm - Thành phần: Thuốc thử R1: MES buffer, pH 6.00: 100mmol/L Sodium Chloride: 350 mmol/L Calcium Acetate: 6 mmol/L Potassium Thiocyanate: 900 mmol/L CNP-G3: 2.27 mmol/L Stabilizers and detergents: > 0.1 % | Biotecnica Instruments SpA | Italy | Hộp | 10 | 8500000 | 85000000 | 8300000 | 83000000 | Bamigroup | 0 | 0 | 0 | 0 | 0 | 0 | 0 | 0 | 0 | 10 | 0 | 0 | 0 | 0 | 0 | 0 | 0 | 0 | 10 | 0
329 | 8 |  | Direct Bilirubin - L | Direct Bilirubin - L | 4x50ml R1,4x12.5mlR2 / hộp | Hoá chất dùng cho xét nghiệm BILIRUBIN DIRECT: - Độ tuyến tính: 0.049-10 mg/dl - Dạng lỏng, 4 lọ x 50ml R1 và 4 lọ x 12,5ml R2 - Tỷ lệ pha: 4:1 - Độ hấp thụ: khoảng 0,02 ABS 546nm - Phương pháp: Colorimetric, Endpoint, Increasing Reaction, DCA - Bước sóng: 540-560 nm - Thành phần: Thuốc thử R1: EDTA-Na2: 0.07 mmol NaCl: 6.6 g/L Sulfamic Acid: 70 mmol/L Thuốc thử R2: 2.4-Dichlorphenydiazoniumsalt: 0.09 mmol/L HCL: 130 mmol/L EDTA-Na2: 0.02 mmol/Lg | Biotecnica Instruments SpA | Italy | Hộp | 20 | 8200000 | 164000000 | 8200000 | 164000000 | Bamigroup | 0 | 0 | 0 | 0 | 0 | 0 | 0 | 0 | 0 | 20 | 0 | 0 | 0 | 0 | 0 | 0 | 0 | 0 | 20 | 0
330 | 9 |  | Total Bilirubin - L | Total Bilirubin - L | 4x50ml R1,4x12.5mlR2 / hộp | Hoá chất dùng cho xét nghiệm BILIRUBIN TOTAL: - Độ tuyến tính: 0.05-25 mg/dl - Dạng lỏng, 4 lọ x 50ml R1 và 4 lọ x 12,5ml R2 - Tỷ lệ pha: 4:1 - Độ hấp thụ: khoảng 0,02 ABS 546nm - Phương pháp: Colorimetric, Endpoint, Increasing Reaction, DCA - Bước sóng: 540-560 nm - Thành phần: Thuốc thử R1: Phosphate buffer: 40 mmol/L NaCl: 9 g/L Detergent Thuốc thử R2: 2.4-Dichlorphenydiazoniumsalt: 1 mmol/L HCL: 30 mmol/L Detergents | Biotecnica Instruments SpA | Italy | Hộp | 10 | 8200000 | 82000000 | 8200000 | 82000000 | Bamigroup | 0 | 0 | 0 | 0 | 0 | 0 | 0 | 0 | 0 | 10 | 0 | 0 | 0 | 0 | 0 | 0 | 0 | 0 | 10 | 0
331 | 10 |  | Calcium - L | Calcium - L | 8x50ml R1, 8x12.5mlR2 / hộp | Hoá chất dùng cho xét nghiệm CALCIUM: - Dạng lỏng, 8 lọ x 50ml R1 và 8 lọ x 12,5ml R2 - Tỷ lệ pha: 4:1 - Độ hấp thụ: khoảng 0,2 ABS 578nm - Phương pháp: Colorimetric, Endpoint, Increasing Reaction, CPC - Bước sóng: 570 nm (550-590 nm) - Thành phần: Thuốc thử R1: pH 10.7 Ethanolamine: 750 mmol/L Detergents Thuốc thử R2: pH 1.1 o-Cresolphtalein complexone: 0.13 mmol/L 8-Hydroxychinoline: 35 mmol/L Hydrochloric acid: 100 mmol/L | Biotecnica Instruments SpA | Italy | Hộp | 6 | 7500000 | 45000000 | 5500000 | 33000000 | Bamigroup | 0 | 0 | 0 | 0 | 0 | 0 | 0 | 0 | 0 | 6 | 0 | 0 | 0 | 0 | 0 | 0 | 0 | 0 | 6 | 0
332 | 11 |  | Cholesterol - L | Cholesterol - L | 8x50ml R1 / hộp | Hoá chất dùng cho xét nghiệm CHOLESTEROL: - Độ tuyến tính: 2-800 mg/dl - Dạng lỏng, 8 lọ x 50ml R1 - Tỷ lệ pha: 1 - Độ hấp thụ: khoảng 0,05 ABS 510nm - Phương pháp: Colorimetric, Endpoint, Increasing Reaction, CHOD-PAP - Bước sóng: 500 nm - Thành phần: Good's buffer, PH 6.7: 50 mmol/L Phenol: 5 mmol/L 4-Aminoantipyrine: 0.3 mmol/L Cholesterol Esterase: ≥ 200 U/L Cholesterol Oxidase: ≥ 50 U/L Peroxidase: ≥ 3 KU/L | Biotecnica Instruments SpA | Italy | Hộp | 36 | 8500000 | 306000000 | 8300000 | 298800000 | Bamigroup | 0 | 0 | 0 | 0 | 0 | 0 | 0 | 0 | 0 | 36 | 0 | 0 | 0 | 0 | 0 | 0 | 0 | 0 | 36 | 0
333 | 12 |  | Direct HDL - L | Direct HDL - L | 2x50ml R1, 2x12.5mlR2 / hộp | Hoá chất dùng cho xét nghiệm HDL: - Độ tuyến tính: 2-180 mg/dl - Dạng lỏng, 2 lọ x 50ml R1và 2 lọ x 12,5ml R2 - Tỷ lệ pha: 4:1 - Bước sóng: 578nm - Phương pháp: Colorimetric, Endpoint, Increasing Reaction, Immunoinhibition - Bước sóng: 600/700 nm - Thành phần: Thuốc thử R1: Good's buffer, PH 7.0: 50 mmol/L 4-Aminoantipyrine: 0.9 mmol/L Peroxidase: 2400 U/L Ascorbate Oxidase: 2700 U/L Anti human ß-lipoprotein Ab Thuốc thử R2: Good's buffer, PH 7.0: 30 mmol/L Cholesterol Esterase: 4000 U/L Cholesterol Oxidase: 20000 U/L F-DAOS: 0.8 mmol/L | Biotecnica Instruments SpA | Italy | Hộp | 18 | 13000000 | 234000000 | 11000000 | 198000000 | Bamigroup | 0 | 0 | 0 | 0 | 0 | 0 | 0 | 0 | 0 | 18 | 0 | 0 | 0 | 0 | 0 | 0 | 0 | 0 | 18 | 0
334 | 13 |  | Direct LDL - L | Direct LDL - L | 2x50ml R1, 2x12.5mlR2 / hộp | Hoá chất dùng cho xét nghiệm LDL: - Độ tuyến tính: 2-400 mg/dl - Dạng lỏng, 2 lọ x 50ml R1và 2 lọ x 12,5ml R2 - Tỷ lệ pha: 4:1 - Bước sóng: 578nm | Biotecnica Instruments SpA | Italy | Hộp | 18 | 13000000 | 234000000 | 11000000 | 198000000 | Bamigroup | 0 | 0 | 0 | 0 | 0 | 0 | 0 | 0 | 0 | 18 | 0 | 0 | 0 | 0 | 0 | 0 | 0 | 0 | 18 | 0
335 | 14 |  | CK‐MB - L | CK‐MB - L | 4x10ml R1, 1x10mlR2 / hộp | Hoá chất dùng cho xét nghiệm CKMB: - Độ tuyến tính: lên tới 1000 u/l - Dạng lỏng, 4 lọ x 10ml R1 và 4 lọ x 10ml R2 - Tỷ lệ pha: 4:1 - Độ hấp thụ: khoảng 0,03 ABS 340nm - Phương pháp: UV, Kinetic, Increasing Reaction, opt. DGKC / IFCC - Bước sóng: 340 nm - Thành phần: Thuốc thử R1: Imidazole: 120 mmol/L Glucose: 25 mmol/L N-Acetylcystein (NAC): 25 mmol/L Magnesiumacetate: 12.5 mmol/L EDTA-Na2: 2 mmol/L NADP: 2.5 mmol/L Hexokinase (HK): ≥ 5kU/L Monoclonal antibodies against: 2500 U/L Human CK-M; inhibiting capacity Thuốc thử R2: Imdazole: 90 mmol/L ADP: 10 mmol/L; AMP: 28 mmol/L Glucose-6-phosphate-Dehydrogenase (G6P-DH) Diadenosine pentaphosphate: 50 µmol/L Creatine phosphate: 150 mmol/L Stabilisers | Biotecnica Instruments SpA | Italy | Hộp | 12 | 5200000 | 62400000 | 5200000 | 62400000 | Bamigroup | 0 | 0 | 0 | 0 | 0 | 0 | 0 | 0 | 0 | 12 | 0 | 0 | 0 | 0 | 0 | 0 | 0 | 0 | 12 | 0
336 | 15 |  | CK‐NAC - L | CK‐NAC - L | 1x50mlR1, 1x12.5mlR2 / hộp | Hoá chất dùng cho xét nghiệm CKNAC: - Độ tuyến tính: 1000 u/l - Dạng lỏng, 1 lọ x 50ml R1 và 1 lọ x 12,5ml R2 - Tỷ lệ pha: 4:1 - Độ hấp thụ: khoảng 0,03 ABS 340nm - Phương pháp: UV, Kinetic, Increasing Reaction Optimized DGKC - Bước sóng: 340 nm - Thành phần: Thuốc thử R1: Imdazole, PH 6.5: 60 mmol/L Glucose: 27 mmol/L N-Acetylcysteine (NAC): 27 mmol/L Magnesium acetate: 14 mmol/L EDTA-Na2: 2 mmol/L NADP: 2.7 mmol/L Hexokinase (HK): ≥ 5 kU/L Thuốc thử R2: Imidazole: 160 mmol/L ADP: 11 mmol/L AMP: 28 mmol/L Diadenosine pentaphosphate: 55 µmol/L Glucose-6-phosphate: ≥ 14 kU/L dehydrogenaase (G6P-DH) EDTA-Na2: 2 mmol/L Creatine phosphate: 160 mmol/L | Biotecnica Instruments SpA | Italy | Hộp | 18 | 4500000 | 81000000 | 4300000 | 77400000 | Bamigroup | 0 | 0 | 0 | 0 | 0 | 0 | 0 | 0 | 0 | 18 | 0 | 0 | 0 | 0 | 0 | 0 | 0 | 0 | 18 | 0
337 | 16 |  | Control Serum N | Control Serum N | 6x5ml / hộp | Hoá chất dùng cho xét nghiệm kiểm chuẩn: - Dạng lỏng, 6 lọ x 5ml | Biotecnica Instruments SpA | Italy | Hộp | 9 | 16000000 | 144000000 | 12000000 | 108000000 | Bamigroup | 0 | 0 | 0 | 0 | 0 | 0 | 0 | 0 | 0 | 9 | 0 | 0 | 0 | 0 | 0 | 0 | 0 | 0 | 9 | 0
338 | 17 |  | Control Serum P | Control Serum P | 6x5ml / hộp | Hoá chất dùng cho xét nghiệm kiểm chuẩn: - Dạng lỏng, 6 lọ x 5ml | Biotecnica Instruments SpA | Italy | Hộp | 9 | 16000000 | 144000000 | 12000000 | 108000000 | Bamigroup | 0 | 0 | 0 | 0 | 0 | 0 | 0 | 0 | 0 | 9 | 0 | 0 | 0 | 0 | 0 | 0 | 0 | 0 | 9 | 0
339 | 18 |  | Creatinine - L | Creatinine - L | 8x50mlR1, 8x12.5mlR2 / hộp | Hoá chất dùng cho xét nghiệm CREATININE: - Độ tuyến tính lên tới 15mg/dl - Dạng lỏng, 8 lọ x 50ml R1và 8 lọ x 12,5ml R2 - Tỷ lệ pha: 4:1 - Độ hấp thụ: khoảng 0,400 ABS 546nm - Phương pháp: Colorimetric, 2 Point Kinetic, "mod. Jaffe", Increasing Reaction - Bước sóng: 490-510 nm - Thành phần: Thuốc thử R1: Sodium Hydroxide: 0.2 mmol/L Thuốc thử R2: Picric Acid: 20 mmol/L | Biotecnica Instruments SpA | Italy | Hộp | 36 | 5300000 | 190800000 | 5200000 | 187200000 | Bamigroup | 0 | 0 | 0 | 0 | 0 | 0 | 0 | 0 | 0 | 36 | 0 | 0 | 0 | 0 | 0 | 0 | 0 | 0 | 36 | 0
340 | 19 |  | CRP (turb) | CRP (turb) | 1x50mlR1, 1x12.5mlR2 / hộp | Hoá chất dùng cho xét nghiệm CRP: - Độ tuyến tính: 6-220 mg/l - Dạng lỏng, 1 lọ x 50ml R1 và 1 lọ x 12,5ml R2 - Tỷ lệ pha: 4:1 - Phương pháp: Immunoturbidimetric - Bước sóng: 340 nm - Thành phần: CRP Antibody Reagent Polyclonal goat anti-h CRP antibody: varialbel Sodium azide: 0.095 % PEG4 Buffer Phosphate buffered Saline PEG: 4 % Sodium azide: 0.095 % | Biotecnica Instruments SpA | Italy | Hộp | 6 | 6500000 | 39000000 | 6300000 | 37800000 | Bamigroup | 0 | 0 | 0 | 0 | 0 | 0 | 0 | 0 | 0 | 6 | 0 | 0 | 0 | 0 | 0 | 0 | 0 | 0 | 6 | 0
341 | 20 |  | CRP Standard | CRP Standard | 1x1ml / hộp | Hoá chất dùng để chuẩn CRP, dạng lỏng | Biotecnica Instruments SpA | Italy | Hộp | 6 | 4500000 | 27000000 | 4500000 | 27000000 | Bamigroup | 0 | 0 | 0 | 0 | 0 | 0 | 0 | 0 | 0 | 6 | 0 | 0 | 0 | 0 | 0 | 0 | 0 | 0 | 6 | 0
342 | 21 |  | Ethanol Calib. | Ethanol Calib. | 4x1ml | Hoá chất dùng để chuẩn ETHANOL, dạng lỏng | Biotecnica Instruments SpA | Italy | Hộp | 5 | 3200000 | 16000000 | 3200000 | 16000000 | Bamigroup | 0 | 0 | 0 | 0 | 0 | 0 | 0 | 0 | 0 | 5 | 0 | 0 | 0 | 0 | 0 | 0 | 0 | 0 | 5 | 0
343 | 22 |  | Ethanol | Ethanol | 4x25mlR1,1x25mlR2 | Dùng để chuẩn đoán chỉ số ETHANOL trong máu, dùng cho tất cả các máy xét nghiệm sinh hoá tự động và bán tự động. - Phương pháp: Enzymatic, UV, Increasing Reaction - Bước sóng: 376 nm (360-380nm) - Thành phần: Thuốc thử R1: Buffer, pH 9.0: 300mmol/L Stabilizers and preservatives Thuốc thử R2: Buffer, pH 6.6: 40 mmol/L NAD: ≥ 40 mmol/L Alcohol dehydrogenase (ADH): ≥ 200 kU/L Stabilizers and preservatives - Bảo quản: từ 2 đến 8 độ C | Biotecnica Instruments SpA | Italy | Hộp | 6 | 9200000 | 55200000 | 8500000 | 51000000 | Bamigroup | 0 | 0 | 0 | 0 | 0 | 0 | 0 | 0 | 0 | 6 | 0 | 0 | 0 | 0 | 0 | 0 | 0 | 0 | 6 | 0
344 | 23 |  | Gamma GT - L | Gamma GT - L | 4x50mlR1, 4x12.5mlR2 / hộp | Hoá chất dùng cho xét nghiệm GGT: - Độ tuyến tính: 230 u/l - Dạng lỏng, 4 lọ x 50ml R1 và 4 lọ x 12,5ml R2 - Tỷ lệ pha: 4:1 - Độ hấp thụ: khoảng 0.800 ABS 405nm - Phương pháp: Colorimetric, Kinetic, Increasing Reaction SZASZ, standardized to IFCC - Bước sóng: 405 nm (400-420 nm) - Thành phần: Thuốc thử R1: Glycylglycine: 100 mmol/L Tris, pH 8.25: 100 mmol/L Thuốc thử R2: L-Gamma-Glutamyl-3-Carboxy-4-Nitroanillde: 4 mmol/L | Biotecnica Instruments SpA | Italy | Hộp | 20 | 4200000 | 84000000 | 3900000 | 78000000 | Bamigroup | 0 | 0 | 0 | 0 | 0 | 0 | 0 | 0 | 0 | 20 | 0 | 0 | 0 | 0 | 0 | 0 | 0 | 0 | 20 | 0
345 | 24 |  | Glucose -L | Glucose -L | 8x50ml R1 / hộp | Hoá chất dùng cho xét nghiệm GLUCOSE: - Độ tuyến tính: 2-400mg/dl - Dạng lỏng, 8 lọ x 50ml R1 - Tỷ lệ pha: 1 - Độ hấp thụ: khoảng 0,05 ABS 510nm - Phương pháp: Colorimetric, Endpoint, Increasing Reaction, GOD-PAP - Bước sóng: 500 nm - Thành phần: Phosphate Buffe, pH 7.5: 250 mmol/L Phenol: 5 mmol/L 4-Aminoantipyrine: 0.5 mmol/L GLucose Oxdase: > 10 KU/L Peroxidase: >1 KU/L | Biotecnica Instruments SpA | Italy | Hộp | 50 | 4200000 | 210000000 | 4100000 | 205000000 | Bamigroup | 0 | 0 | 0 | 0 | 0 | 0 | 0 | 0 | 0 | 50 | 0 | 0 | 0 | 0 | 0 | 0 | 0 | 0 | 50 | 0
346 | 25 |  | GOT(AST) - L | GOT(AST) - L | 4x50mlR1, 4x12.5mlR2 / hộp | Hoá chất dùng cho xét nghiệm GOT: - Dạng lỏng, 4 lọ x 50ml R1và 4 lọ x 12,5ml R2 - Tỷ lệ pha: 4:1 - Độ hấp thụ: khoảng 1.700 ABS 340nm - Phương pháp: UV, Kinetic, Decreasing Reaction, modified IFCC - Bước sóng: 340 nm - Thành phần: Thuốc thử R1: Tris, pH 7.8: 80 mmol/L L-Aspartate: 240 mmol/L MDH: ≥ 600 U/L LDH: ≥ 1200 U/L Thuốc thử R2: 2-Oxoglutarate: 12 mmol/L NADH: 0.18 mmol/L | Biotecnica Instruments SpA | Italy | Hộp | 50 | 5500000 | 275000000 | 5200000 | 260000000 | Bamigroup | 0 | 0 | 0 | 0 | 0 | 0 | 0 | 0 | 0 | 50 | 0 | 0 | 0 | 0 | 0 | 0 | 0 | 0 | 50 | 0
347 | 26 |  | GPT (ALT) - L | GPT (ALT) - L | 4x50mlR1, 4x12.5mlR2 / hộp | Hoá chất dùng cho xét nghiệm GPT: - Dạng lỏng, 4 lọ x 50ml R1và 4 lọ x 12,5ml R2 - Tỷ lệ pha: 4:1 - Độ hấp thụ: khoảng 1.700 ABS 340nm - Phương pháp: UV, Kinetic, Decreasing Reaction, modified IFCC - Bước sóng: 340 nm - Thành phần: Thuốc thử R1: Tris, pH 7.8: 100 mmol/L L-Alanine: 500 mmol/L LDH: ≥ 1800 U/L Thuốc thử R2: 2-Oxoglutarate: 15 mmol/L NADH: 0.18 mmol/L | Biotecnica Instruments SpA | Italy | Hộp | 50 | 5500000 | 275000000 | 5200000 | 260000000 | Bamigroup | 0 | 0 | 0 | 0 | 0 | 0 | 0 | 0 | 0 | 50 | 0 | 0 | 0 | 0 | 0 | 0 | 0 | 0 | 50 | 0
348 | 27 |  | Hemolysis Reagent | Hemolysis Reagent | 5x100ml / hộp | Hoá chất dùng với HbA1c, dạng lỏng, 5 lọ x 100ml | Biotecnica Instruments SpA | Italy | Hộp | 6 | 4200000 | 25200000 | 3600000 | 21600000 | Bamigroup | 0 | 0 | 0 | 0 | 0 | 0 | 0 | 0 | 0 | 6 | 0 | 0 | 0 | 0 | 0 | 0 | 0 | 0 | 6 | 0
349 | 28 |  | LDH - L | LDH - L | 1x50mlR1,1x12.5mlR2 / hộp | Hoá chất dùng cho xét nghiệm LDH: - Độ tuyến tính: 800 u/l - Dạng lỏng, 1 lọ x 50ml R1 và 1 lọ x 12,5ml R2 - Tỷ lệ pha: 4:1 - Phương pháp: UV, Kinetic, Decreasing Reaction, Optimized DGKC - Bước sóng: 340 nm - Thành phần: Thuốc thử R1: Pyruvate: 0.60 mmol/L Phosphate: 50 mmol/L Thuốc thử R2: NADH: 0.18 mmol/L Good's buffer, pH 9.6 | Biotecnica Instruments SpA | Italy | Hộp | 6 | 4300000 | 25800000 | 4100000 | 24600000 | Bamigroup | 0 | 0 | 0 | 0 | 0 | 0 | 0 | 0 | 0 | 6 | 0 | 0 | 0 | 0 | 0 | 0 | 0 | 0 | 6 | 0
350 | 29 |  | MultiCalibrator | MultiCalibrator | 3x3ml / hộp | Hoá chất dùng để chuẩn chung, dạng lỏng, 3 lọ x 3ml | Biotecnica Instruments SpA | Italy | Hộp | 10 | 3000000 | 30000000 | 3000000 | 30000000 | Bamigroup | 0 | 0 | 0 | 0 | 0 | 0 | 0 | 0 | 0 | 10 | 0 | 0 | 0 | 0 | 0 | 0 | 0 | 0 | 10 | 0
351 | 30 |  | CTRL Plasma Protein | CTRL Plasma Protein | 1x5ml / hộp | Hoá chất dùng để chuẩn Protein, Crp, Aso, dạng lỏng | Biotecnica Instruments SpA | Italy | Hộp | 3 | 5500000 | 16500000 | 5100000 | 15300000 | Bamigroup | 0 | 0 | 0 | 0 | 0 | 0 | 0 | 0 | 0 | 3 | 0 | 0 | 0 | 0 | 0 | 0 | 0 | 0 | 3 | 0
352 | 31 |  | Total Protein | Total Protein | 8x50mlR1, 8x12.5ml R2 / hộp | Hoá chất dùng cho xét nghiệm TOTAL PROTEIN: - Độ tuyến tính: 15 g/dl - Dạng lỏng, 8 lọ x 50ml R1 và 8 lọ x 12,5ml R2 - Tỷ lệ pha: 4:1 - Độ hấp thụ: khoảng 0.05 ABS 578nm - Phương pháp: Colorimetric, Endpoint, Increasing Reaction, Biuret - Bước sóng: 540 nm - Thành phần: Thuốc thử R1: Sodium hydroxide: 100 mmol/L Potassium sodium tartrate: 17 mmol/L Thuốc thử R2: Sodium hydroxide: 500 mmol/L Potassium sodium tartrate: 80 mmol/L Potassium iodede: 75 mmol/L Copper sulphate: 30 mmol/L | Biotecnica Instruments SpA | Italy | Hộp | 10 | 6500000 | 65000000 | 6500000 | 65000000 | Bamigroup | 0 | 0 | 0 | 0 | 0 | 0 | 0 | 0 | 0 | 10 | 0 | 0 | 0 | 0 | 0 | 0 | 0 | 0 | 10 | 0
353 | 32 |  | Triglycerides - L | Triglycerides - L | 8x50ml R1 / hộp | Hoá chất dùng cho xét nghiệm TRYGLYCERIDE: - Độ tuyến tính lên tới 1000mg/dl - Dạng lỏng, 8 lọ x 50ml R1 - Tỷ lệ pha: 1 - Độ hấp thụ: khoảng 0,05 ABS 510nm - Phương pháp: Colorimetric, Endpoint, Increasing Reaction, GPO-PAP - Bước sóng: 500 nm - Thành phần: Thuốc thử R1: Good's Buffer, pH 7.2: 50 mmol/L 4 Chlorophenol: 4 mmol/L Mg 2+: 15 mmol/L ATP: 2 mmol/L Glycerolkinase: ≥ 0.4 KU/L Peroxidase: ≥ 2 KU/L Lipoproteinlipase: ≥ 2 KU/L 4-Amino antipyrine: 0.5 mmol/L Glycerol-3-phosphate-Oxidase: ≥ 0.5 KU/L | Biotecnica Instruments SpA | Italy | Hộp | 30 | 7800000 | 234000000 | 7600000 | 228000000 | Bamigroup | 0 | 0 | 0 | 0 | 0 | 0 | 0 | 0 | 0 | 30 | 0 | 0 | 0 | 0 | 0 | 0 | 0 | 0 | 30 | 0
354 | 33 |  | Urea UV - L | Urea UV - L | 8x50mlR1, 8x12.5ml R2 / hộp | Hoá chất dùng cho xét nghiệm URE: - Độ tuyến tính: 4,9-300 mg/dl - Dạng lỏng, 8 lọ x 50ml R1và 8 lọ x 12,5ml R2 - Tỷ lệ pha: 4:1 - Độ hấp thụ: < 0.800 ABS 340nm - Phương pháp: UV, 2 Point, Kinetic (fixed time), Decreasing Reaction, GLDH - Bước sóng: 340 nm - Thành phần: Thuốc thử R1: Tris Buffer, pH 7.8: 120 mmol/L 2-Oxoglutarate: 7 mmol/L ADP: 0.6 mmol/L Urease: ≥ 6 KU/L Glutamate dehydrogenase: ≥ 1 KU/L Thuốc thử R2: NADH: 0.25 mmol/L | Biotecnica Instruments SpA | Italy | Hộp | 42 | 7800000 | 327600000 | 7600000 | 319200000 | Bamigroup | 0 | 0 | 0 | 0 | 0 | 0 | 0 | 0 | 0 | 42 | 0 | 0 | 0 | 0 | 0 | 0 | 0 | 0 | 42 | 0
355 | 34 |  | Uric Acid - L | Uric Acid - L | 8x50mlR1, 8x12.5ml R2 / hộp | Hoá chất dùng cho xét nghiệm URIC: - Độ tuyến tính: 2-20 mg/dl - Dạng lỏng, 8 lọ x 50ml R1và 8 lọ x 12,5ml R2 - Tỷ lệ pha: 1 - Độ hấp thụ: 510nm - Phương pháp: Colorimetric, Endpoint, Increasing Reaction, enzymatic - Bước sóng: 520 nm - Thành phần: Thuốc thử R1: Phosphate Buffer, pH 7.0: 100 mmol/L TBHBA: 1.25 mmol/L Thuốc thử R2: Phosphate Buffer, pH 7.0: 100 mmol/L 4-Aminoantipyrine: 1.5 mmol/L K4 [Fe(CN)6]: 50 µmol/L POD: ≥ 10 kU/L Uricase: ≥ 150 U/L | Biotecnica Instruments SpA | Italy | Hộp | 25 | 7800000 | 195000000 | 7600000 | 190000000 | Bamigroup | 0 | 0 | 0 | 0 | 0 | 0 | 0 | 0 | 0 | 25 | 0 | 0 | 0 | 0 | 0 | 0 | 0 | 0 | 25 | 0
| Phần 16: Máy phân tích sinh hóa tự động Sphera | [10 empty] | 214440800 |  | 214250000 | HBI | #N/A | #N/A | #N/A | #N/A | #N/A | #N/A | #N/A | #N/A | #N/A | #N/A | #N/A | #N/A | #N/A | #N/A | #N/A | #N/A | #N/A | #N/A | #N/A | #N/A
126 | 1 |  | ALAT / GPT IFCC | ALT | 6x30ml+2x18ml | - Thành phần: R1 (Tris Buffer pH 7.8; L-Alanine ≥ 500mmol/l; LDH) + R2 (NADH; Oxoglutarate). - Tiêu chuẩn: ISO 9001, 13485, CE. | Biorex Diagnostics Ltd | Anh | hộp | 2 | 1728000 | 3456000 | 3500000 | 7000000 | HBI | 0 | 0 | 0 | 0 | 0 | 0 | 0 | 0 | 0 | 0 | 2 | 0 | 0 | 0 | 0 | 0 | 0 | 0 | 2 | 0
127 | 2 |  | ASAT / G0T IFCC | AST | 6x30ml+2x18ml | - Thành phần: R1 (Tris Buffer pH 7.8; L-Aspartate ≥ 200mmol/l; LDH; MDH) + R2 (NADH; Oxoglutarate). - Tiêu chuẩn: ISO 9001, 13485, CE. | Biorex Diagnostics Ltd | Anh | hộp | 2 | 2030400 | 4060800 | 3500000 | 7000000 | HBI | 0 | 0 | 0 | 0 | 0 | 0 | 0 | 0 | 0 | 0 | 2 | 0 | 0 | 0 | 0 | 0 | 0 | 0 | 2 | 0
128 | 3 |  | Bilirubin Direct | Bilirubil Direct | 4x60ml+2x30ml | - Thành phần: R1 (Sulphanilic Acid ≥ 29 mmol/l) + R2 (Sodium Nitrite ≥ 38.5 mmol/l). - Tiêu chuẩn: ISO 9001, 13485, CE. | Biorex Diagnostics Ltd | Anh | hộp | 1 | 2250000 | 2250000 | 1400000 | 1400000 | HBI | 0 | 0 | 0 | 0 | 0 | 0 | 0 | 0 | 0 | 0 | 1 | 0 | 0 | 0 | 0 | 0 | 0 | 0 | 1 | 0
129 | 4 |  | Bilirubin Total | Bilirubil Total | 4 x 60ml + 2 x 30ml | - Thành phần: Sulphanilic Acid ≥ 29 mmol/l; Sodium Nitrite ≥ 25 mmol/l; HCl. - Tiêu chuẩn: ISO 9001, 13485, CE. | Biorex Diagnostics Ltd | Anh | hộp | 1 | 2160000 | 2160000 | 1400000 | 1400000 | HBI | 0 | 0 | 0 | 0 | 0 | 0 | 0 | 0 | 0 | 0 | 1 | 0 | 0 | 0 | 0 | 0 | 0 | 0 | 1 | 0
130 | 5 |  | Creatinine | Createnine | 4x60ml+2x24ml | - Thành phần: Dung dịch A (Sodium Hydroxide) + Dung dịch B (Picric Acid). - Tiêu chuẩn: ISO 9001, 13485, CE. | Biorex Diagnostics Ltd | Anh | hộp | 2 | 2016000 | 4032000 | 4000000 | 8000000 | HBI | 0 | 0 | 0 | 0 | 0 | 0 | 0 | 0 | 0 | 0 | 2 | 0 | 0 | 0 | 0 | 0 | 0 | 0 | 2 | 0
131 | 6 |  | Extran Ma 05 (Đức) | Alkaflush-VD | 1.000 ml | Tiêu chuẩn: ISO 9001, 13485, CE | Greiner Diagnostic GmbH | Đức | can | 75 | 5850000 | 438750000 | 1470000 | 110250000 | HBI | 0 | 0 | 0 | 0 | 0 | 0 | 0 | 0 | 0 | 75 | 0 | 0 | 0 | 0 | 0 | 0 | 0 | 0 | 75 | 0
132 | 7 |  | Glucose GOD-PAP | Glucose Monoliquid | 8 x 60ml | - Thành phần: R1 (Glucose Oxidase ≥ 15 U/ml; Peroxidase; 4-aminoantipyrine; Phenol; MOPS Buffer; Phosphate Buffer) + Standard. - Tiêu chuẩn: ISO 9001, 13485, CE. | Biorex Diagnostics Ltd | Anh | hộp | 1 | 2736000 | 2736000 | 2700000 | 2700000 | HBI | 0 | 0 | 0 | 0 | 0 | 0 | 0 | 0 | 0 | 0 | 1 | 0 | 0 | 0 | 0 | 0 | 0 | 0 | 1 | 0
133 | 8 |  | HDL LDL calibrator | Biocal | 3ml | - Lọ ≤ 3ml. - Tiêu chuẩn CE, ISO 9001, 13485 | Media ivd s.r.l | italia | hộp | 30 | 690000 | 20700000 | 600000 | 18000000 | HBI | 0 | 0 | 0 | 0 | 0 | 0 | 0 | 0 | 0 | 30 | 0 | 0 | 0 | 0 | 0 | 0 | 0 | 0 | 30 | 0
134 | 9 |  | MULTITROL NORMAL | Precise normal | 10x5ml | - Lọ ≤ 5ml. - Tiêu chuẩn CE, ISO 9001, 13485 | Media ivd s.r.l | italia | hộp | 10 | 8000000 | 80000000 | 5000000 | 50000000 | HBI | 0 | 0 | 0 | 0 | 0 | 0 | 0 | 0 | 0 | 10 | 0 | 0 | 0 | 0 | 0 | 0 | 0 | 0 | 10 | 0
135 | 10 |  | Proteins Total | Protein Total RTU | 4x60ml | - Thành phần: NaOH; Potassium Lodide; Copper Sulphate; Sodium Potassium Tartrate. - Tiêu chuẩn: ISO 9001, 13485, CE. | Biorex Diagnostics Ltd | Anh | hộp | 1 | 1200000 | 1200000 | 1500000 | 1500000 | HBI | 0 | 0 | 0 | 0 | 0 | 0 | 0 | 0 | 0 | 0 | 1 | 0 | 0 | 0 | 0 | 0 | 0 | 0 | 1 | 0
136 | 11 |  | TRIGLYCERIDES - GPO PAP | Triglycerides Monoliquid | 4x60ml | - Thành phần: R1 (Pipes Buffer pH 7.8; p-Chlorophenole; Lipoprotein Lipase ≥ 150000 U/l; Glycerolkinase; Glycerol-3-P-Oxidase; Peroxidase; 4-Aminoantipyrine; ATP; Mg2+; Na-cholate; Potassium-Hexacyanoferrate (II)). - Tiêu chuẩn: ISO 9001, 13485, CE. | Biorex Diagnostics Ltd | Anh | hộp | 1 | 1920000 | 1920000 | 1800000 | 1800000 | HBI | 0 | 0 | 0 | 0 | 0 | 0 | 0 | 0 | 0 | 0 | 1 | 0 | 0 | 0 | 0 | 0 | 0 | 0 | 1 | 0
137 | 12 |  | UREA UV | Urea Liquid Stable | 4x60ml+2x24ml | - Thành phần: R1 (Tris Buffer pH 7.95; 2-Oxoglutarate; ADP; Urease; GLDH) + R2 (2-Oxoglutarate; NADH). - Tiêu chuẩn: ISO 9001, 13485, CE. | Biorex Diagnostics Ltd | Anh | hộp | 2 | 1728000 | 3456000 | 2000000 | 4000000 | HBI | 0 | 0 | 0 | 0 | 0 | 0 | 0 | 0 | 0 | 0 | 2 | 0 | 0 | 0 | 0 | 0 | 0 | 0 | 2 | 0
138 | 13 |  | Uric acid PAP | Uric Acid Monoliquid | 4x30 ml | - Thành phần: R1 (Phosphate Buffer pH 7.4; DHBSA*; POD; 4-Aminoantipyrine; Uricase). - Tiêu chuẩn: ISO 9001, 13485, CE | Biorex Diagnostics Ltd | Anh | hộp | 1 | 720000 | 720000 | 1200000 | 1200000 | HBI | 0 | 0 | 0 | 0 | 0 | 0 | 0 | 0 | 0 | 0 | 1 | 0 | 0 | 0 | 0 | 0 | 0 | 0 | 1 | 0
| Phần 17: Máy phân tích sinh hóa tự động A15 | [10 empty] | 496359700 |  | 438270000 | HBI | #N/A | #N/A | #N/A | #N/A | #N/A | #N/A | #N/A | #N/A | #N/A | #N/A | #N/A | #N/A | #N/A | #N/A | #N/A | #N/A | #N/A | #N/A | #N/A | #N/A
139 | 14 |  | Biochemistry Calibrator | Biocal | 3ml | Chất chuẩn cho các xét nghiệm sinh hóa thường quy ISO 13485 | Media ivd s.r.l | Italia | lọ | 32 | 1123500 | 35952000 | 600000 | 19200000 | HBI | 0 | 0 | 0 | 14 | 10 | 8 | 0 | 0 | 0 | 0 | 0 | 0 | 0 | 0 | 0 | 0 | 0 | 0 | 32 | 0
140 | 15 |  | C-Reactive Protein (CRP) | CRP | 1x40ml+1x10ml | ISO 13485 | Biorex Diagnostics Ltd | Anh | hộp | 5 | 2781450 | 13907250 | 4200000 | 21000000 | HBI | 0 | 0 | 0 | 5 | 0 | 0 | 0 | 0 | 0 | 0 | 0 | 0 | 0 | 0 | 0 | 0 | 0 | 0 | 5 | 0
141 | 16 |  | System Liquid | Alkaflush-VD | 1.000 ml | Dung dịch rửa hệ thống ISO 13485 | Greiner Diagnostic GmbH | Đức | lọ | 6 | 2111550 | 12669300 | 1470000 | 8820000 | HBI | 0 | 0 | 0 | 2 | 1 | 3 | 0 | 0 | 0 | 0 | 0 | 0 | 0 | 0 | 0 | 0 | 0 | 0 | 6 | 0
142 | 17 |  | Alanine Aminotransferase ALT/GPT | ALT-GPT | 1x23ml+5x45ml | Hóa chất dùng cho xét nghiệm Alanine Aminotransferase ALT/GPT ISO 13485 | Media ivd s.r.l | italia | Hộp | 15 | 3042900 | 45643500 | 1700000 | 25500000 | HBI | 0 | 0 | 0 | 6 | 9 | 0 | 0 | 0 | 0 | 0 | 0 | 0 | 0 | 0 | 0 | 0 | 0 | 0 | 15 | 0
143 | 18 |  | Albumin | Albumin | 6x100ml+1x4ml STD | Hóa chất dùng cho xét nghiệm Albumin ISO 13485 | Media ivd s.r.l | italia | Hộp | 4 | 458850 | 1835400 | 1500000 | 6000000 | HBI | 0 | 0 | 0 | 2 | 2 | 0 | 0 | 0 | 0 | 0 | 0 | 0 | 0 | 0 | 0 | 0 | 0 | 0 | 4 | 0
144 | 19 |  | Aspartate Aminotransferase AST/GOT | AST/GOT | 1x23ml+5x45ml | Hóa chất dùng cho xét nghiệm Aspartate Aminotransferase AST/GOT ISO 13485 | Media ivd s.r.l | italia | Hộp | 15 | 3042900 | 45643500 | 1700000 | 25500000 | HBI | 0 | 0 | 0 | 6 | 9 | 0 | 0 | 0 | 0 | 0 | 0 | 0 | 0 | 0 | 0 | 0 | 0 | 0 | 15 | 0
145 | 20 |  | Bilirubin Total | Bilirubil Total | 1x24ml+5x95ml | Hóa chất dùng cho xét nghiệm Bilirubin toàn phần ISO 13485 | Media ivd s.r.l | italia | Hộp | 3 | 1432200 | 4296600 | 1500000 | 4500000 | HBI | 0 | 0 | 0 | 1 | 2 | 0 | 0 | 0 | 0 | 0 | 0 | 0 | 0 | 0 | 0 | 0 | 0 | 0 | 3 | 0
146 | 21 |  | Biochemistry Control Serum Level I | Precise normal | 5 ml | Chất kiểm chứng cho các xét nghiệm sinh hóa thường quy mức 1 ISO 13485 | Media ivd s.r.l | Italia | lọ | 21 | 526050 | 11047050 | 500000 | 10500000 | HBI | 0 | 0 | 0 | 9 | 6 | 6 | 0 | 0 | 0 | 0 | 0 | 0 | 0 | 0 | 0 | 0 | 0 | 0 | 21 | 0
147 | 22 |  | Biochemistry Control Serum Level II | Precise path | 5 ml | Chất kiểm chứng cho các xét nghiệm sinh hóa thường quy mức 2 ISO 13485 | Media ivd s.r.l | Italia | lọ | 21 | 513450 | 10782450 | 500000 | 10500000 | HBI | 0 | 0 | 0 | 9 | 6 | 6 | 0 | 0 | 0 | 0 | 0 | 0 | 0 | 0 | 0 | 0 | 0 | 0 | 21 | 0
148 | 23 |  | Cholesterol | Cholesterol Monoliquid | 6x50ml+1x4ml STD | Hóa chất dùng cho xét nghiệm Cholesterol ISO 13485 | Media ivd s.r.l | Italia | Hộp | 9 | 1783950 | 16055550 | 2300000 | 20700000 | HBI | 0 | 0 | 0 | 4 | 5 | 0 | 0 | 0 | 0 | 0 | 0 | 0 | 0 | 0 | 0 | 0 | 0 | 0 | 9 | 0
149 | 24 |  | Creatinine | Createnine | 4x60ml+2x24ml | Hóa chất dùng cho xét nghiệm Creatinine ISO 13485 | Biorex Diagnostics Ltd | Anh | Hộp | 9 | 900900 | 8108100 | 4000000 | 36000000 | HBI | 0 | 0 | 0 | 4 | 5 | 0 | 0 | 0 | 0 | 0 | 0 | 0 | 0 | 0 | 0 | 0 | 0 | 0 | 9 | 0
150 | 25 |  | g-Glutamyltransferase (g-GT) | Gamma GT | 1x50ml+5x40ml | Hóa chất dùng cho xét nghiệm y-Glutamyltransferase (GGT) ISO 13485 | Media ivd s.r.l | Italia | Hộp | 8 | 2011800 | 16094400 | 3300000 | 26400000 | HBI | 0 | 0 | 0 | 5 | 3 | 0 | 0 | 0 | 0 | 0 | 0 | 0 | 0 | 0 | 0 | 0 | 0 | 0 | 8 | 0
151 | 26 |  | Glucose | Glucose | 6x100ml+1x4ml STD | Hóa chất dùng cho xét nghiệm Glucose ISO 13485 | Media ivd s.r.l | Italia | Hộp | 2 | 725550 | 1451100 | 2100000 | 4200000 | HBI | 0 | 0 | 0 | 0 | 2 | 0 | 0 | 0 | 0 | 0 | 0 | 0 | 0 | 0 | 0 | 0 | 0 | 0 | 2 | 0
152 | 27 |  | Glucose | Glucose | 6x100ml+1x4ml STD | Hóa chất dùng cho xét nghiệm Glucose ISO 13485 | Media ivd s.r.l | Italia | Hộp | 8 | 1151850 | 9214800 | 2100000 | 16800000 | HBI | 0 | 0 | 0 | 5 | 3 | 0 | 0 | 0 | 0 | 0 | 0 | 0 | 0 | 0 | 0 | 0 | 0 | 0 | 8 | 0
153 | 28 |  | HDL Cholesterol Direct | HDL Direct | 1x20ml+2x30ml | Hóa chất dùng cho xét nghiệm Cholesterol HDL Direct ISO 13485 | Media ivd s.r.l | italia | hộp | 23 | 5788650 | 133138950 | 3500000 | 80500000 | HBI | 0 | 0 | 0 | 18 | 5 | 0 | 0 | 0 | 0 | 0 | 0 | 0 | 0 | 0 | 0 | 0 | 0 | 0 | 23 | 0
154 | 29 |  | Protein Total | Protein Total | 6x100ml +1x4ml STD | Hóa chất dùng cho xét nghiệm Protein (Total) ISO 13485 | Media ivd s.r.l | Italia | Hộp | 4 | 343350 | 1373400 | 1500000 | 6000000 | HBI | 0 | 0 | 0 | 2 | 2 | 0 | 0 | 0 | 0 | 0 | 0 | 0 | 0 | 0 | 0 | 0 | 0 | 0 | 4 | 0
155 | 30 |  | Triglycerides | Triglycerides | 6x50ml+1x4ml STD | Hóa chất dùng cho xét nghiệm Triglycerides ISO 13485 | Media ivd s.r.l | Italia | Hộp | 9 | 3108000 | 27972000 | 2200000 | 19800000 | HBI | 0 | 0 | 0 | 4 | 5 | 0 | 0 | 0 | 0 | 0 | 0 | 0 | 0 | 0 | 0 | 0 | 0 | 0 | 9 | 0
156 | 31 |  | Urea/Bun - UV | Urea UV | 1x50ml+5x40ml | Hóa chất dùng cho xét nghiệm Urea/Bun - UV ISO 13485 | Media ivd s.r.l | Italia | Hộp | 5 | 1483650 | 7418250 | 1300000 | 6500000 | HBI | 0 | 0 | 0 | 0 | 5 | 0 | 0 | 0 | 0 | 0 | 0 | 0 | 0 | 0 | 0 | 0 | 0 | 0 | 5 | 0
157 | 32 |  | Urea/Bun - UV | Urea UV | 1x50ml+5x40ml | Hóa chất dùng cho xét nghiệm Urea/Bun - UV ISO 13485 | Media ivd s.r.l | Italia | Hộp | 6 | 2988300 | 17929800 | 1300000 | 7800000 | HBI | 0 | 0 | 0 | 6 | 0 | 0 | 0 | 0 | 0 | 0 | 0 | 0 | 0 | 0 | 0 | 0 | 0 | 0 | 6 | 0
158 | 33 |  | Uric Acid | Uric acid | 6x50ml+1x4ml STD | Hóa chất dùng cho xét nghiệm Uric Acid ISO 13485 | Media ivd s.r.l | Italia | Hộp | 5 | 1501500 | 7507500 | 1850000 | 9250000 | HBI | 0 | 0 | 0 | 1 | 4 | 0 | 0 | 0 | 0 | 0 | 0 | 0 | 0 | 0 | 0 | 0 | 0 | 0 | 5 | 0
159 | 34 |  | Washing Solution (concentrated for 20liters) | Detergent-H | 6x100 ml | Concentrated Washing Solution ISO 13485 | Greiner Diagnostic GmbH | Đức | Hộp | 1 | 1189650 | 1189650 | 2600000 | 2600000 | HBI | 0 | 0 | 0 | 2 | 2 | 2 | 0 | 0 | 0 | 0 | 0 | 0 | 0 | 0 | 0 | 0 | 0 | 0 | 6 | 5
160 | 35 |  | Calcium | Calcium OCPC | 6x100ml | Hóa chất xét nghiệm Calcium, sử dụng cho máy hệ mở ISO 13485 | Media ivd s.r.l | Italia | hộp | 2 | 3400950 | 6801900 | 3000000 | 6000000 | HBI | 0 | 0 | 0 | 0 | 2 | 0 | 0 | 0 | 0 | 0 | 0 | 0 | 0 | 0 | 0 | 0 | 0 | 0 | 2 | 0
161 | 36 |  | Extran MA 03 | Alkaflush-VD | 1000 ml | ISO 13485 | Greiner Diagnostic GmbH | Đức | Can | 20 | 2362500 | 47250000 | 1470000 | 29400000 | HBI | 0 | 0 | 0 | 5 | 3 | 12 | 0 | 0 | 0 | 0 | 0 | 0 | 0 | 0 | 0 | 0 | 0 | 0 | 20 | 0
162 | 37 |  | Alkaline Phosphatase | Alkaline phosphase | 1x500ml | HC dùng cho XN Alkaline Phosphatase ALP | Media ivd s.r.l | Italia | Hộp | 2 | 2780800 | 5561600 | 900000 | 1800000 | HBI | 0 | 0 | 0 | 0 | 2 | 0 | 0 | 0 | 0 | 0 | 0 | 0 | 0 | 0 | 0 | 0 | 0 | 0 | 2 | 0
163 | 38 |  | Iron-Ferrozine | Iron | R1 5 x 80 ml/ R2 1 x 100 ml | HC dùng cho XN Iron | SFRI SAS | Pháp | Hộp | 2 | 3201000 | 6402000 | 4500000 | 9000000 | HBI | 0 | 0 | 0 | 0 | 2 | 0 | 0 | 0 | 0 | 0 | 0 | 0 | 0 | 0 | 0 | 0 | 0 | 0 | 2 | 0
164 | 39 |  | Bilirubin (Direct) | Bilirubil Direct | 1x24ml+5x95ml | HC dùng cho XN Bilirubin (Direct) | Media ivd s.r.l | italia | Hộp | 2 | 1359600 | 2719200 | 2000000 | 4000000 | HBI | 0 | 0 | 0 | 0 | 2 | 0 | 0 | 0 | 0 | 0 | 0 | 0 | 0 | 0 | 0 | 0 | 0 | 0 | 2 | 0
165 | 40 |  | Cholesterol LDL Direct | LDL Direct | 1x20ml+2x30ml | HC dùng cho XN Cholesterol LDL Direct | Media ivd s.r.l | italia | Hộp | 4 | 8700300 | 34801200 | 4000000 | 16000000 | HBI | 0 | 0 | 0 | 0 | 4 | 0 | 0 | 0 | 0 | 0 | 0 | 0 | 0 | 0 | 0 | 0 | 0 | 0 | 4 | 0
166 | 41 |  | HDL/LDL Cholesterol direct calibrator | HDL LDL calibrator | 3 x 1 ml | Chất chuẩn dùng cho xét nghiệm HDL/LDL CHOLESTEROL DIRECT | SFRI SAS | Pháp | Hộp | 2 | 385000 | 770000 | 2000000 | 4000000 | HBI | 0 | 0 | 0 | 0 | 2 | 0 | 0 | 0 | 0 | 0 | 0 | 0 | 0 | 0 | 0 | 0 | 0 | 0 | 2 | 0
| Phần 18: Máy phân tích sinh hóa tự động A25 | [10 empty] | 622862100 |  | 602880000 | HBI | #N/A | #N/A | #N/A | #N/A | #N/A | #N/A | #N/A | #N/A | #N/A | #N/A | #N/A | #N/A | #N/A | #N/A | #N/A | #N/A | #N/A | #N/A | #N/A | #N/A
167 | 42 |  | Albumin | Albumin | 6x100ml+1x4ml STD | Hóa chất dùng cho xét nghiệm Albumin ISO 13485 | Media ivd s.r.l | italia | Hộp | 11 | 752850 | 8281350 | 1500000 | 16500000 | HBI | 0 | 0 | 0 | 0 | 0 | 0 | 0 | 0 | 0 | 0 | 0 | 0 | 11 | 0 | 0 | 0 | 0 | 0 | 11 | 0
168 | 43 |  | Bilirubin Total | Bilirubil Total | 1x24ml+5x95ml | Hóa chất dùng cho xét nghiệm Bilirubin toàn phần ISO 13485 | Media ivd s.r.l | italia | Hộp | 5 | 1432200 | 7161000 | 1500000 | 7500000 | HBI | 0 | 0 | 0 | 0 | 0 | 0 | 0 | 0 | 0 | 0 | 0 | 0 | 5 | 0 | 0 | 0 | 0 | 0 | 5 | 0
169 | 44 |  | Biochemistry Control Serum Level II | Precise Path | 10x5ml | Chất kiểm chứng cho các xét nghiệm sinh hóa thường quy mức 2 ISO 13485 | Media ivd s.r.l | italia | Hộp | 6 | 2567250 | 15403500 | 5000000 | 30000000 | HBI | 0 | 0 | 0 | 0 | 0 | 0 | 0 | 0 | 0 | 0 | 0 | 0 | 6 | 0 | 0 | 0 | 0 | 0 | 6 | 0
170 | 45 |  | Cholesterol | Cholesterol | 6x50ml+1x4ml STD | Hóa chất dùng cho xét nghiệm Cholesterol ISO 13485 | Media ivd s.r.l | italia | Hộp | 20 | 1982400 | 39648000 | 2300000 | 46000000 | HBI | 0 | 0 | 0 | 0 | 0 | 0 | 0 | 0 | 0 | 0 | 0 | 0 | 20 | 0 | 0 | 0 | 0 | 0 | 20 | 0
171 | 46 |  | Concentrated System Liquid | Alkaflush-VD | 1.000 ml | Dung dịch rửa hệ thống ISO 13485 | Greiner Diagnostic GmbH | Đức | Hộp | 12 | 2111550 | 25338600 | 1470000 | 17640000 | HBI | 0 | 0 | 0 | 0 | 0 | 0 | 0 | 0 | 0 | 0 | 0 | 0 | 12 | 0 | 0 | 0 | 0 | 0 | 12 | 0
172 | 47 |  | Concentrated washing solution | Detergent-H | 100ml | Concentrated Washing Solution ISO 13485 | Greiner Diagnostic GmbH | Đức | lọ | 12 | 1189650 | 14275800 | 750000 | 9000000 | HBI | 0 | 0 | 0 | 0 | 0 | 0 | 0 | 0 | 0 | 0 | 0 | 0 | 12 | 0 | 0 | 0 | 0 | 0 | 12 | 0
173 | 48 |  | Protein Total | Protein Total | 6x100ml | Hóa chất dùng cho xét nghiệm Protein (Total) ISO 13485 | Media ivd s.r.l | italia | Hộp | 10 | 746550 | 7465500 | 1500000 | 15000000 | HBI | 0 | 0 | 0 | 0 | 0 | 0 | 0 | 0 | 0 | 0 | 0 | 0 | 10 | 0 | 0 | 0 | 0 | 0 | 10 | 0
174 | 49 |  | Triglycerides | Triglycerides | 6x50ml+1x4ml STD | Hóa chất dùng cho xét nghiệm Triglycerides ISO 13485 | Media ivd s.r.l | italia | Hộp | 20 | 4317600 | 86352000 | 2200000 | 44000000 | HBI | 0 | 0 | 0 | 0 | 0 | 0 | 0 | 0 | 0 | 0 | 0 | 0 | 20 | 0 | 0 | 0 | 0 | 0 | 20 | 0
175 | 50 |  | Uric Acid | Uric acid | 6x50ml+1x4ml STD | Hóa chất dùng cho xét nghiệm Uric Acid ISO 13485 | Media ivd s.r.l | italia | Hộp | 20 | 3079650 | 61593000 | 1850000 | 37000000 | HBI | 0 | 0 | 0 | 0 | 0 | 0 | 0 | 0 | 0 | 0 | 0 | 0 | 20 | 0 | 0 | 0 | 0 | 0 | 20 | 0
176 | 51 |  | System Liquid | Alkaflush-VD | 1000 ml | Dung dịch rửa hệ thống ISO 13485 | Greiner Diagnostic GmbH | Đức | lọ | 12 | 2111550 | 25338600 | 1470000 | 17640000 | HBI | 0 | 0 | 0 | 0 | 0 | 0 | 0 | 0 | 0 | 0 | 0 | 0 | 12 | 0 | 0 | 0 | 0 | 0 | 12 | 0
177 | 52 |  | Alanine Aminotransferase ALT/GPT | ALT-GPT | 1x23ml+5x45ml | Hóa chất dùng cho xét nghiệm Alanine Aminotransferase ALT/GPT ISO 13485 | Media ivd s.r.l | italia | Hộp | 10 | 1986600 | 19866000 | 1700000 | 17000000 | HBI | 0 | 0 | 0 | 0 | 0 | 0 | 0 | 0 | 0 | 0 | 0 | 0 | 10 | 0 | 0 | 0 | 0 | 0 | 10 | 0
178 | 53 |  | Alanine Aminotransferase ALT/GPT | ALT-GPT | 1x23ml+5x45ml | Hóa chất dùng cho xét nghiệm Alanine Aminotransferase ALT/GPT ISO 13485 | Media ivd s.r.l | italia | Hộp | 25 | 3042900 | 76072500 | 1700000 | 42500000 | HBI | 0 | 0 | 0 | 0 | 0 | 0 | 0 | 0 | 0 | 0 | 0 | 0 | 25 | 0 | 0 | 0 | 0 | 0 | 25 | 0
179 | 54 |  | Albumin | Albumin | 6x100ml+1x4ml STD | Hóa chất dùng cho xét nghiệm Albumin ISO 13485 | Media ivd s.r.l | italia | Hộp | 6 | 458850 | 2753100 | 1500000 | 9000000 | HBI | 0 | 0 | 0 | 0 | 0 | 0 | 0 | 0 | 0 | 0 | 0 | 0 | 6 | 0 | 0 | 0 | 0 | 0 | 6 | 0
180 | 55 |  | Aspartate Aminotransferase AST/GOT | GOT-AST | 1x23ml+5x45ml | Hóa chất dùng cho xét nghiệm Aspartate Aminotransferase AST/GOT ISO 13485 | Media ivd s.r.l | italia | Hộp | 10 | 1986600 | 19866000 | 1700000 | 17000000 | HBI | 0 | 0 | 0 | 0 | 0 | 0 | 0 | 0 | 0 | 0 | 0 | 0 | 10 | 0 | 0 | 0 | 0 | 0 | 10 | 0
181 | 56 |  | Aspartate Aminotransferase AST/GOT | GOT-AST | 1x23ml+5x45ml | Hóa chất dùng cho xét nghiệm Aspartate Aminotransferase AST/GOT ISO 13485 | Media ivd s.r.l | italia | Hộp | 25 | 3042900 | 76072500 | 1700000 | 42500000 | HBI | 0 | 0 | 0 | 0 | 0 | 0 | 0 | 0 | 0 | 0 | 0 | 0 | 25 | 0 | 0 | 0 | 0 | 0 | 25 | 0
182 | 57 |  | Bilirubin Total | Bilirubil Total | 1x24ml+5x95ml | Hóa chất dùng cho xét nghiệm Bilirubin toàn phần ISO 13485 | Media ivd s.r.l | italia | Hộp | 5 | 1432200 | 7161000 | 1500000 | 7500000 | HBI | 0 | 0 | 0 | 0 | 0 | 0 | 0 | 0 | 0 | 0 | 0 | 0 | 5 | 0 | 0 | 0 | 0 | 0 | 5 | 0
183 | 58 |  | Biochemistry Calibrator | Biocal | 3ml | Chất chuẩn cho các xét nghiệm sinh hóa thường quy ISO 13485 | Media ivd s.r.l | italia | lọ | 10 | 1123500 | 11235000 | 600000 | 6000000 | HBI | 0 | 0 | 0 | 0 | 0 | 0 | 0 | 0 | 0 | 0 | 0 | 0 | 10 | 0 | 0 | 0 | 0 | 0 | 10 | 0
184 | 59 |  | Biochemistry Control Serum Level I | Precise Normal | 10x5ml | Chất kiểm chứng cho các xét nghiệm sinh hóa thường quy mức 1 ISO 13485 | Media ivd s.r.l | italia | Hộp | 3 | 2630250 | 7890750 | 5000000 | 15000000 | HBI | 0 | 0 | 0 | 0 | 0 | 0 | 0 | 0 | 0 | 0 | 0 | 0 | 3 | 0 | 0 | 0 | 0 | 0 | 3 | 0
185 | 60 |  | Biochemistry Control Serum Level I | Precise Normal | 5ml | Chất kiểm chứng cho các xét nghiệm sinh hóa thường quy mức 1 ISO 13485 | Media ivd s.r.l | italia | lọ | 6 | 526050 | 3156300 | 500000 | 3000000 | HBI | 0 | 0 | 0 | 0 | 0 | 0 | 0 | 0 | 0 | 0 | 0 | 0 | 6 | 0 | 0 | 0 | 0 | 0 | 6 | 0
186 | 61 |  | Biochemistry Control Serum Level II | Precise Path | 5ml | Chất kiểm chứng cho các xét nghiệm sinh hóa thường quy mức 2 ISO 13485 | Media ivd s.r.l | italia | lọ | 6 | 513450 | 3080700 | 500000 | 3000000 | HBI | 0 | 0 | 0 | 0 | 0 | 0 | 0 | 0 | 0 | 0 | 0 | 0 | 6 | 0 | 0 | 0 | 0 | 0 | 6 | 0
187 | 62 |  | Cholesterol | Cholesterol | 6x50ml+1x4ml STD | Hóa chất dùng cho xét nghiệm Cholesterol ISO 13485 | Media ivd s.r.l | italia | Hộp | 9 | 1783950 | 16055550 | 2300000 | 20700000 | HBI | 0 | 0 | 0 | 0 | 0 | 0 | 0 | 0 | 0 | 0 | 0 | 0 | 9 | 0 | 0 | 0 | 0 | 0 | 9 | 0
188 | 63 |  | Creatinine | Createnine | 4x60ml+2x24ml | Hóa chất dùng cho xét nghiệm Creatinine ISO 13485 | Biorex Diagnostics Ltd | Anh | Hộp | 9 | 900900 | 8108100 | 4000000 | 36000000 | HBI | 0 | 0 | 0 | 0 | 0 | 0 | 0 | 0 | 0 | 0 | 0 | 0 | 9 | 0 | 0 | 0 | 0 | 0 | 9 | 0
189 | 64 |  | Creatinine | Createnine | 3x100ml+3x100ml+1x4ml STD | Hóa chất dùng cho xét nghiệm Creatinine ISO 13485 | Media ivd s.r.l | italia | Hộp | 5 | 900900 | 4504500 | 1950000 | 9750000 | HBI | 0 | 0 | 0 | 0 | 0 | 0 | 0 | 0 | 0 | 0 | 0 | 0 | 5 | 0 | 0 | 0 | 0 | 0 | 5 | 0
190 | 65 |  | Glucose | Glucose | 6x100ml+1x4ml STD | Hóa chất dùng cho xét nghiệm Glucose ISO 13485 | Media ivd s.r.l | italia | Hộp | 5 | 725550 | 3627750 | 2100000 | 10500000 | HBI | 0 | 0 | 0 | 0 | 0 | 0 | 0 | 0 | 0 | 0 | 0 | 0 | 5 | 0 | 0 | 0 | 0 | 0 | 5 | 0
191 | 66 |  | Glucose | Glucose | 6x100ml+1x4ml STD | Hóa chất dùng cho xét nghiệm Glucose ISO 13485 | Media ivd s.r.l | italia | Hộp | 11 | 1151850 | 12670350 | 2100000 | 23100000 | HBI | 0 | 0 | 0 | 0 | 0 | 0 | 0 | 0 | 0 | 0 | 0 | 0 | 11 | 0 | 0 | 0 | 0 | 0 | 11 | 0
192 | 67 |  | Protein Total | Protein Total | 6x100ml +1x4ml STD | Hóa chất dùng cho xét nghiệm Protein (Total) ISO 13485 | Media ivd s.r.l | italia | Hộp | 6 | 343350 | 2060100 | 1500000 | 9000000 | HBI | 0 | 0 | 0 | 0 | 0 | 0 | 0 | 0 | 0 | 0 | 0 | 0 | 6 | 0 | 0 | 0 | 0 | 0 | 6 | 0
193 | 68 |  | Triglycerides | Triglycerides | 6x50ml+1x4ml STD | Hóa chất dùng cho xét nghiệm Triglycerides ISO 13485 | Media ivd s.r.l | italia | Hộp | 9 | 3108000 | 27972000 | 2200000 | 19800000 | HBI | 0 | 0 | 0 | 0 | 0 | 0 | 0 | 0 | 0 | 0 | 0 | 0 | 9 | 0 | 0 | 0 | 0 | 0 | 9 | 0
194 | 69 |  | Urea/Bun - UV | Urea UV | 1x50ml+5x40ml | Hóa chất dùng cho xét nghiệm Urea/Bun - UV ISO 13485 | Media ivd s.r.l | italia | Hộp | 10 | 1483650 | 14836500 | 1300000 | 13000000 | HBI | 0 | 0 | 0 | 0 | 0 | 0 | 0 | 0 | 0 | 0 | 0 | 0 | 10 | 0 | 0 | 0 | 0 | 0 | 10 | 0
195 | 70 |  | Urea/Bun - UV | Urea UV | 1x50ml+5x40ml | Hóa chất dùng cho xét nghiệm Urea/Bun - UV ISO 13485 | Media ivd s.r.l | italia | Hộp | 24 | 2988300 | 71719200 | 1300000 | 31200000 | HBI | 0 | 0 | 0 | 0 | 0 | 0 | 0 | 0 | 0 | 0 | 0 | 0 | 24 | 0 | 0 | 0 | 0 | 0 | 24 | 0
196 | 71 |  | Uric Acid | Uric acid | 6x50ml+1x4ml STD | Hóa chất dùng cho xét nghiệm Uric Acid ISO 13485 | Media ivd s.r.l | italia | Hộp | 9 | 1501500 | 13513500 | 1850000 | 16650000 | HBI | 0 | 0 | 0 | 0 | 0 | 0 | 0 | 0 | 0 | 0 | 0 | 0 | 9 | 0 | 0 | 0 | 0 | 0 | 9 | 0
197 | 72 |  | Washing Solution (concentrated for 20liters) | Detergent-H | 6x100 ml | Concentrated Washing Solution ISO 13485 | Greiner Diagnostic GmbH | Đức | Hộp | 2 | 1189650 | 2379300 | 2600000 | 5200000 | HBI | 0 | 0 | 0 | 0 | 0 | 0 | 0 | 0 | 0 | 0 | 0 | 0 | 2 | 0 | 0 | 0 | 0 | 0 | 2 | 0
198 | 73 |  | Washing solutin | Detergent-H | 6x100 ml | Concentrated Washing Solution ISO 13485 | Greiner Diagnostic GmbH | Đức | Hộp | 2 | 1189650 | 2379300 | 2600000 | 5200000 | HBI | 0 | 0 | 0 | 0 | 0 | 0 | 0 | 0 | 0 | 0 | 0 | 0 | 2 | 0 | 0 | 0 | 0 | 0 | 2 | 0
| Phần 19: Máy phân tích sinh hóa tự động ACCENT-200 | [10 empty] | 1097070000 |  | 1097070000 | HBI | #N/A | #N/A | #N/A | #N/A | #N/A | #N/A | #N/A | #N/A | #N/A | #N/A | #N/A | #N/A | #N/A | #N/A | #N/A | #N/A | #N/A | #N/A | #N/A | #N/A
199 | 74 |  | Gamma-GT | G - GT | R1 5x40mL/ R2 1x50mL | CE, ISO 9001:2008, ISO 13485:2012 | SFRI SAS | Pháp | Hộp | 2 | 1250000 | 2500000 | 1250000 | 2500000 | HBI | 0 | 0 | 0 | 0 | 0 | 0 | 0 | 0 | 0 | 0 | 0 | 2 | 0 | 0 | 0 | 0 | 0 | 0 | 2 | 0
200 | 75 |  | ALAT / GPT | ALT - GPT | R1 6 x 59 mL / R2 6 x 17 mL | CE, ISO 9001:2008, ISO 13485:2012 | SFRI SAS | Pháp | Hộp | 39 | 4500000 | 175500000 | 4500000 | 175500000 | HBI | 0 | 0 | 0 | 0 | 0 | 0 | 22 | 0 | 0 | 0 | 0 | 2 | 0 | 15 | 0 | 0 | 0 | 0 | 39 | 0
201 | 76 |  | Albumin with BCG | albumin | 12 x 21 ml | CE, ISO 9001:2008, ISO 13485:2012 | SFRI SAS | Pháp | Hộp | 13 | 2850000 | 37050000 | 2850000 | 37050000 | HBI | 0 | 0 | 0 | 0 | 0 | 0 | 5 | 0 | 0 | 0 | 0 | 2 | 0 | 6 | 0 | 0 | 0 | 0 | 13 | 0
202 | 77 |  | Amylase CNPG3 | amylase | 12 x 21 mL | CE, ISO 9001:2008, ISO 13485:2012 | SFRI SAS | Pháp | Hộp | 8 | 11000000 | 88000000 | 11000000 | 88000000 | HBI | 0 | 0 | 0 | 0 | 0 | 0 | 3 | 0 | 0 | 0 | 0 | 2 | 0 | 3 | 0 | 0 | 0 | 0 | 8 | 0
203 | 78 |  | ASAT / G0T | AST - GOT | R1 6 x 59 mL / R2 6 x 17 mL | CE, ISO 9001:2008, ISO 13485:2012 | SFRI SAS | Pháp | Hộp | 39 | 4500000 | 175500000 | 4500000 | 175500000 | HBI | 0 | 0 | 0 | 0 | 0 | 0 | 22 | 0 | 0 | 0 | 0 | 2 | 0 | 15 | 0 | 0 | 0 | 0 | 39 | 0
204 | 79 |  | Bilirubin Direct | D Bilirubin | R1 6 x 40 mL / R2 6 x 10 mL | CE, ISO 9001:2008, ISO 13485:2012 | SFRI SAS | Pháp | Hộp | 8 | 2450000 | 19600000 | 2450000 | 19600000 | HBI | 0 | 0 | 0 | 0 | 0 | 0 | 4 | 0 | 0 | 0 | 0 | 2 | 0 | 2 | 0 | 0 | 0 | 0 | 8 | 0
205 | 80 |  | Bilirubin Total | T Bilirubin | R1 6 x 40 mL / R2 6 x 10 mL | CE, ISO 9001:2008, ISO 13485:2012 | SFRI SAS | Pháp | Hộp | 8 | 2300000 | 18400000 | 2300000 | 18400000 | HBI | 0 | 0 | 0 | 0 | 0 | 0 | 4 | 0 | 0 | 0 | 0 | 2 | 0 | 2 | 0 | 0 | 0 | 0 | 8 | 0
206 | 81 |  | Calcium ASX | Calcium ASX | 12 x 20 mL | CE, ISO 9001:2008, ISO 13485:2012 | SFRI SAS | Pháp | Hộp | 8 | 3360000 | 26880000 | 3360000 | 26880000 | HBI | 0 | 0 | 0 | 0 | 0 | 0 | 3 | 0 | 0 | 0 | 0 | 2 | 0 | 3 | 0 | 0 | 0 | 0 | 8 | 0
207 | 82 |  | Cholesterol CHOD-PAP | Cholesterol | 9 x 70 mL | CE, ISO 9001:2008, ISO 13485:2012 | SFRI SAS | Pháp | Hộp | 22 | 5300000 | 116600000 | 5300000 | 116600000 | HBI | 0 | 0 | 0 | 0 | 0 | 0 | 12 | 0 | 0 | 0 | 0 | 2 | 0 | 8 | 0 | 0 | 0 | 0 | 22 | 0
208 | 83 |  | Creatinine | Creatinine | R1 6 x 20 mL / R2 6 x 20 mL | CE, ISO 9001:2008, ISO 13485:2012 | SFRI SAS | Pháp | Hộp | 32 | 2350000 | 75200000 | 2350000 | 75200000 | HBI | 0 | 0 | 0 | 0 | 0 | 0 | 5 | 0 | 0 | 0 | 0 | 2 | 0 | 25 | 0 | 0 | 0 | 0 | 32 | 0
209 | 84 |  | Glucose GOD-PAP | glucose | 9 x 70 mL | CE, ISO 9001:2008, ISO 13485:2012 | SFRI SAS | Pháp | Hộp | 14 | 3800000 | 53200000 | 3800000 | 53200000 | HBI | 0 | 0 | 0 | 0 | 0 | 0 | 0 | 0 | 0 | 0 | 0 | 2 | 0 | 12 | 0 | 0 | 0 | 0 | 14 | 0
210 | 85 |  | MULTITROL NORMAL | Multitrol normal | 6 x 5 ml | CE, ISO 9001:2008, ISO 13485:2012 | SFRI SAS | Pháp | Hộp | 10 | 4300000 | 43000000 | 4300000 | 43000000 | HBI | 0 | 0 | 0 | 0 | 0 | 0 | 5 | 0 | 0 | 0 | 0 | 1 | 0 | 4 | 0 | 0 | 0 | 0 | 10 | 0
211 | 86 |  | MULTITROL PATHO | Multitrol patho | 6 x 5 ml | CE, ISO 9001:2008, ISO 13485:2012 | SFRI SAS | Pháp | Hộp | 5 | 5200000 | 26000000 | 5200000 | 26000000 | HBI | 0 | 0 | 0 | 0 | 0 | 0 | 0 | 0 | 0 | 0 | 0 | 1 | 0 | 4 | 0 | 0 | 0 | 0 | 5 | 0
212 | 87 |  | Proteins Total | Total Proteins | 9 x 70 mL | CE, ISO 9001:2008, ISO 13485:2012 | SFRI SAS | Pháp | Hộp | 6 | 2390000 | 14340000 | 2390000 | 14340000 | HBI | 0 | 0 | 0 | 0 | 0 | 0 | 3 | 0 | 0 | 0 | 0 | 2 | 0 | 1 | 0 | 0 | 0 | 0 | 6 | 0
213 | 88 |  | TRIGLYCERIDES - GPO PAP | Tryglicerides | 9 x 70 mL | CE, ISO 9001:2008, ISO 13485:2012 | SFRI SAS | Pháp | Hộp | 10 | 6900000 | 69000000 | 6900000 | 69000000 | HBI | 0 | 0 | 0 | 0 | 0 | 0 | 0 | 0 | 0 | 0 | 0 | 2 | 0 | 8 | 0 | 0 | 0 | 0 | 10 | 0
214 | 89 |  | UREA UV | BUN - Urea | R1 6 x 59 mL / R2 6 x 17 mL | CE, ISO 9001:2008, ISO 13485:2012 | SFRI SAS | Pháp | Hộp | 39 | 3700000 | 144300000 | 3700000 | 144300000 | HBI | 0 | 0 | 0 | 0 | 0 | 0 | 12 | 0 | 0 | 0 | 0 | 2 | 0 | 25 | 0 | 0 | 0 | 0 | 39 | 0
215 | 90 |  | Uric acid PAP | Uric Acid mono | R1 6 x 59 mL / R2 6 x 17 mL | CE, ISO 9001:2008, ISO 13485:2012 | SFRI SAS | Pháp | Hộp | 4 | 3000000 | 12000000 | 3000000 | 12000000 | HBI | 0 | 0 | 0 | 0 | 0 | 0 | 0 | 0 | 0 | 0 | 0 | 2 | 0 | 2 | 0 | 0 | 0 | 0 | 4 | 0
| Phần 25: Máy xét nghiệm sinh hóa AU400 | [10 empty] | 1236464120 |  | 1174236765 | Minh Tâm | #N/A | #N/A | #N/A | #N/A | #N/A | #N/A | #N/A | #N/A | #N/A | #N/A | #N/A | #N/A | #N/A | #N/A | #N/A | #N/A | #N/A | #N/A | #N/A | #N/A
298 | 1 | OSR6102 | Albumin | Albumin | 4 x 29 ml | Hóa chất dùng cho xét nghiệm Albumin ; dải đo: 15-60 g/L ; phương pháp: Bromocresol Green (BCG) | Beckman Coulter/Ai-len sản xuất cho Beckman Coulter/Mỹ | Ai-len | Hộp | 1 | 2494800 | 2494800 | 2494800 | 2494800 | Minh Tâm | 0 | 0 | 0 | 0 | 0 | 0 | 0 | 0 | 0 | 0 | 1 | 0 | 0 | 0 | 0 | 0 | 0 | 0 | 1 | 0
299 | 2 | ODC0012 | LDL-Cholesterol Calibrator | LDL-Cholesterol Calibrator | 2x1ml (1 level) | Calib cho xét nghiệm LDL | Wako Pure Chemical Industries/Nhật Bản sản xuất cho Beckman Coulter/Ai-len | Nhật Bản | Hộp | 1 | 6500000 | 6500000 | 6499500 | 6499500 | Minh Tâm | 0 | 0 | 0 | 0 | 0 | 0 | 0 | 0 | 0 | 0 | 1 | 0 | 0 | 0 | 0 | 0 | 0 | 0 | 1 | 0
300 | 3 | OSR6007 | ALT | ALT | 4x12ml+4x6ml | Hóa chất dùng cho xét nghiệm ALT ; dải đo: 3-500U/L ; phương pháp: IFCC | Beckman Coulter/Ai-len sản xuất cho Beckman Coulter/Mỹ | Ai-len | Hộp | 60 | 1500000 | 90000000 | 1499400 | 89964000 | Minh Tâm | 0 | 0 | 0 | 0 | 0 | 0 | 0 | 0 | 0 | 0 | 60 | 0 | 0 | 0 | 0 | 0 | 0 | 0 | 60 | 0
301 | 4 | OSR6009 | AST | AST | 4x6ml+4x6ml | Hóa chất dùng cho xét nghiệm AST ; dải đo: 3-1000 U/L ; phương pháp: IFCC | Beckman Coulter/Ai-len sản xuất cho Beckman Coulter/Mỹ | Ai-len | Hộp | 60 | 1500000 | 90000000 | 1499400 | 89964000 | Minh Tâm | 0 | 0 | 0 | 0 | 0 | 0 | 0 | 0 | 0 | 0 | 60 | 0 | 0 | 0 | 0 | 0 | 0 | 0 | 60 | 0
302 | 5 | OSR6116 | Cholesterol | Cholesterol | 4 x 22,5 ml | Hóa chất dùng cho xét nghiệm Cholesterol ; dải đo: 0.5-18 mmol/L ; phương pháp: CHO-POD | Beckman Coulter/Ai-len sản xuất cho Beckman Coulter/Mỹ | Ai-len | Hộp | 7 | 6825000 | 47775000 | 5424300 | 37970100 | Minh Tâm | 0 | 0 | 0 | 0 | 0 | 0 | 0 | 0 | 0 | 0 | 7 | 0 | 0 | 0 | 0 | 0 | 0 | 0 | 7 | 0
303 | 6 | ODR30035 | CK -MB Control serum level 1 | CK-MB Control Serum Level 1 | 9 lọ x 2ml/ Hộp | QC cho xét nghiệm CK-MB | Aalto Scientific Ltd./Mỹ sản xuất cho Beckman Coulter/Ai-len | Mỹ | Lọ | 5 | 500000 | 2500000 | 469350 | 2346750 | Minh Tâm | 0 | 0 | 0 | 0 | 0 | 0 | 0 | 0 | 0 | 0 | 5 | 0 | 0 | 0 | 0 | 0 | 0 | 0 | 5 | 0
304 | 7 | OSR61155 | CK-MB | CK-MB | 2 x 22 ml + 2 x 4 ml + 2 x 6 ml | Hóa chất dùng cho xét nghiệm CK-MB ; dải đo: 10-2000 U/L ; phương pháp: CK IFCC | Beckman Coulter/Ai-len sản xuất cho Beckman Coulter/Mỹ | Ai-len | Hộp | 2 | 9752400 | 19504800 | 9499350 | 18998700 | Minh Tâm | 0 | 0 | 0 | 0 | 0 | 0 | 0 | 0 | 0 | 0 | 2 | 0 | 0 | 0 | 0 | 0 | 0 | 0 | 2 | 0
305 | 8 | ODR30034 | CK-MB Calibrator | CK-MB Calibrator | 6 x 1 ml | Calib cho xét nghiệm CK-MB | Aalto Scientific Ltd./Mỹ sản xuất cho Beckman Coulter/Ai-len | Mỹ | Hộp | 1 | 3600000 | 3600000 | 3591000 | 3591000 | Minh Tâm | 0 | 0 | 0 | 0 | 0 | 0 | 0 | 0 | 0 | 0 | 1 | 0 | 0 | 0 | 0 | 0 | 0 | 0 | 1 | 0
306 | 9 | ODR30036 | CK-MB Control Serum Level 2 | CK-MB Control Serum Level 2 | 9 x 2 ml | QC cho xét nghiệm CK-MB | Aalto Scientific Ltd./Mỹ sản xuất cho Beckman Coulter/Ai-len | Mỹ | Hộp | 1 | 4500000 | 4500000 | 4224150 | 4224150 | Minh Tâm | 0 | 0 | 0 | 0 | 0 | 0 | 0 | 0 | 0 | 0 | 1 | 0 | 0 | 0 | 0 | 0 | 0 | 0 | 1 | 0
307 | 10 | ODC0003 | Control Serum 1 | Control Serum 1 | 1 x 5 ml | QC cho các xét nghiệm sinh hóa thường quy | Bio-rad Laboratories/Mỹ sản xuất cho Beckman Coulter/Ai-len | Mỹ | Lọ | 15 | 598600 | 8979000 | 598500 | 8977500 | Minh Tâm | 0 | 0 | 0 | 0 | 0 | 0 | 0 | 0 | 0 | 0 | 15 | 0 | 0 | 0 | 0 | 0 | 0 | 0 | 15 | 0
308 | 11 | ODC0004 | Control Serum 2 | Control Serum 2 | 1 x 5 ml | QC cho các xét nghiệm sinh hóa thường quy | Bio-rad Laboratories/Mỹ sản xuất cho Beckman Coulter/Ai-len | Mỹ | Lọ | 15 | 639000 | 9585000 | 638925 | 9583875 | Minh Tâm | 0 | 0 | 0 | 0 | 0 | 0 | 0 | 0 | 0 | 0 | 15 | 0 | 0 | 0 | 0 | 0 | 0 | 0 | 15 | 0
309 | 12 | OSR6178 | Creatinine | Creatinine | 4 x 51 ml + 4 x 51 ml | Hóa chất dùng cho xét nghiệm Creatinine ; dải đo: 5-2200 umol/L ; phương pháp: Modified Jaffe, Kinetic | Beckman Coulter/Ai-len sản xuất cho Beckman Coulter/Mỹ | Ai-len | Hộp | 17 | 3600000 | 61200000 | 2554650 | 43429050 | Minh Tâm | 0 | 0 | 0 | 0 | 0 | 0 | 0 | 0 | 0 | 0 | 17 | 0 | 0 | 0 | 0 | 0 | 0 | 0 | 17 | 0
310 | 13 | OSR6211 | Direct Bilirubin | Direct Bilirubin | 4 x 20 ml + 4 x 20 ml | Hóa chất dùng cho xét nghiệm Bilirubin trực tiếp ; dải đo: 0-171 umol/L ; phương pháp: DPD | Beckman Coulter/Ai-len sản xuất cho Beckman Coulter/Mỹ | Ai-len | Hộp | 1 | 8164800 | 8164800 | 7899150 | 7899150 | Minh Tâm | 0 | 0 | 0 | 0 | 0 | 0 | 0 | 0 | 0 | 0 | 1 | 0 | 0 | 0 | 0 | 0 | 0 | 0 | 1 | 0
311 | 14 | OSR6120 | GGT | GGT | 4 x 40 ml + 4 x 40 ml | Hóa chất dùng cho xét nghiệm GGT ; dải đo: 5-1200 U/L ; phương pháp: IFCC | Beckman Coulter/Ai-len | Ai-len | Hộp | 2 | 6500000 | 13000000 | 6199200 | 12398400 | Minh Tâm | 0 | 0 | 0 | 0 | 0 | 0 | 0 | 0 | 0 | 0 | 2 | 0 | 0 | 0 | 0 | 0 | 0 | 0 | 2 | 0
312 | 15 | OSR6121 | Glucose | Glucose | 4x25ml+4x12.5ml | Hóa chất dùng cho xét nghiệm Glucose ; dải đo: 0.6-45 mmol/L ; phương pháp: Hexokinase | Beckman Coulter/Ai-len sản xuất cho Beckman Coulter/Mỹ | Ai-len | Hộp | 20 | 3200000 | 64000000 | 3199980 | 63999600 | Minh Tâm | 0 | 0 | 0 | 0 | 0 | 0 | 0 | 0 | 0 | 0 | 20 | 0 | 0 | 0 | 0 | 0 | 0 | 0 | 20 | 0
313 | 16 | ODC0011 | HDL-Cholesterol Calibrator | HDL-Cholesterol Calibrator | 2 x 3 ml | Calib cho xét nghiệm HDL | Wako Pure Chemical Industries/Nhật Bản sản xuất cho Beckman Coulter/Ai-len | Nhật Bản | Hộp | 1 | 5562000 | 5562000 | 5499900 | 5499900 | Minh Tâm | 0 | 0 | 0 | 0 | 0 | 0 | 0 | 0 | 0 | 0 | 1 | 0 | 0 | 0 | 0 | 0 | 0 | 0 | 1 | 0
314 | 17 | MU988800 | Photometer Lamp | Photometer Lamp | 1 cái | Bóng đèn sử dụng cho máy xét nghiệm AU | Beckman Coulter/ Nhật Bản | Nhật Bản | Cái | 6 | 5241600 | 31449600 | 5241500 | 31449000 | Minh Tâm | 0 | 0 | 0 | 0 | 0 | 0 | 0 | 0 | 0 | 0 | 6 | 0 | 0 | 0 | 0 | 0 | 0 | 0 | 6 | 0
315 | 18 | OSR6287 | HDL cholesterol | HDL-Cholesterol | 4x51.3+4x17.1ml | Hóa chất dùng cho xét nghiệm HDL-Cholesterol ; dải đo: 0.05-4.65 mmol/L ; phương pháp: Enzymatic Immunoinhibition | Wako Pure Chemical Industries/Nhật Bản sản xuất cho Beckman Coulter/Ai-len | Nhật Bản | Hộp | 5 | 24750000 | 123750000 | 24749970 | 123749850 | Minh Tâm | 0 | 0 | 0 | 0 | 0 | 0 | 0 | 0 | 0 | 0 | 5 | 0 | 0 | 0 | 0 | 0 | 0 | 0 | 5 | 0
316 | 19 | 66300 | System calibrator | System Calibrator | 20 x 5 ml | Calib cho các xét nghiệm sinh hóa thường quy | Bio-rad Laboratories/Mỹ sản xuất cho Beckman Coulter/Ai-len | Mỹ | Lọ | 1 | 627000 | 627000 | 12390000 | 12390000 | Minh Tâm | 0 | 0 | 0 | 0 | 0 | 0 | 0 | 0 | 0 | 0 | 1 | 0 | 0 | 0 | 0 | 0 | 0 | 0 | 1 | 0
317 | 20 | OSR6132 | Total Protein | Total Protein | 4 x25ml+4x25 ml | Hóa chất dùng cho xét nghiệm Total Protein ; dải đo: 30-120 g/L ; phương pháp: Biuret | Beckman Coulter/Ai-len sản xuất cho Beckman Coulter/Mỹ | Ai-len | Hộp | 1 | 2454900 | 2454900 | 2454900 | 2454900 | Minh Tâm | 0 | 0 | 0 | 0 | 0 | 0 | 0 | 0 | 0 | 0 | 1 | 0 | 0 | 0 | 0 | 0 | 0 | 0 | 1 | 0
318 | 21 | OSR6234 | Urea/Urea Nitrogen | Urea/Urea nitrogen | 4 x 53 ml + 4 x 53 ml | Hóa chất dùng cho xét nghiệm Urea/Urea nitrogen ; dải đo: 0.8-50 mmol/L ; phương pháp: GLDH, Kinetic | Beckman Coulter/Ai-len sản xuất cho Beckman Coulter/Mỹ | Ai-len | Hộp | 18 | 9865800 | 177584400 | 9499350 | 170988300 | Minh Tâm | 0 | 0 | 0 | 0 | 0 | 0 | 0 | 0 | 0 | 0 | 18 | 0 | 0 | 0 | 0 | 0 | 0 | 0 | 18 | 0
319 | 22 | OSR6298 | Uric acid | Uric Acid | 4x42,3ml + 4 x17,7ml | Hóa chất dùng cho xét nghiệm Uric Acid ; dải đo: 89-1785 umol/L ; phương pháp: Uricase PAP | Beckman Coulter/Ai-len sản xuất cho Beckman Coulter/Mỹ | Ai-len | Hộp | 5 | 9865800 | 49329000 | 9499350 | 47496750 | Minh Tâm | 0 | 0 | 0 | 0 | 0 | 0 | 0 | 0 | 0 | 0 | 5 | 0 | 0 | 0 | 0 | 0 | 0 | 0 | 5 | 0
320 | 23 | ODR2000 | Wash solution | Wash Solution | 1 x 5L | DD rửa hệ thống | Beckman Coulter/Ai-len sản xuất cho Beckman Coulter/Mỹ | Ai-len | Bình | 25 | 4441500 | 111037500 | 4239900 | 105997500 | Minh Tâm | 0 | 0 | 0 | 0 | 0 | 0 | 0 | 0 | 0 | 0 | 25 | 0 | 0 | 0 | 0 | 0 | 0 | 0 | 25 | 0
321 | 24 | OSR6287 | HDL-Cholesterol | HDL-Cholesterol | 4 x 51,3 ml + 4 x 17,1 ml | Hóa chất dùng cho xét nghiệm HDL-Cholesterol ; dải đo: 0.05-4.65 mmol/L ; phương pháp: Enzymatic Immunoinhibition | Wako Pure Chemical Industries/Nhật Bản sản xuất cho Beckman Coulter/Ai-len | Nhật Bản | Hộp | 1 | 24750000 | 24750000 | 24749970 | 24749970 | Minh Tâm | 0 | 0 | 0 | 0 | 0 | 0 | 0 | 0 | 0 | 0 | 1 | 0 | 0 | 0 | 0 | 0 | 0 | 0 | 1 | 0
322 | 25 | OSR6179 | CK (NAC) | CK (NAC) | 4 x 22 ml + 4 x4 ml + 4 x 6 ml | Hóa chất dùng cho xét nghiệm CK ; dải đo: 10-2000 U/L ; phương pháp: IFCC-CK (NAC) | Beckman Coulter/Ai-len sản xuất cho Beckman Coulter/Mỹ | Ai-len | Hộp | 1 | 6510000 | 6510000 | 6510000 | 6510000 | Minh Tâm | 0 | 0 | 0 | 0 | 0 | 0 | 0 | 0 | 0 | 0 | 1 | 0 | 0 | 0 | 0 | 0 | 0 | 0 | 1 | 0
323 | 26 | OSR6283 | LDL-Cholesterol | LDL-Cholesterol | 4x51,3 ml 4 x17,1 ml | Hóa chất dùng cho xét nghiệm LDL-Cholesterol ; dải đo: 0.26-10.3 mmol/L ; phương pháp: Enzymatic Selective Protection | Wako Pure Chemical Industries/Nhật Bản sản xuất cho Beckman Coulter/Ai-len | Nhật Bản | Hộp | 5 | 46200000 | 231000000 | 40000800 | 200004000 | Minh Tâm | 0 | 0 | 0 | 0 | 0 | 0 | 0 | 0 | 0 | 0 | 5 | 0 | 0 | 0 | 0 | 0 | 0 | 0 | 5 | 0
324 | 27 | ODC0005 | HDL/LDL-Cholesterol Control Serum | HDL/LDL-Cholesterol control serum | 3 x 5 ml + 3 x 5 ml | QC cho xét nghiệm HDL/LDL | SEROAS/Na Uy sản xuất cho Beckman Coulter/Ai-len | Na Uy | Hộp | 1 | 5647320 | 5647320 | 5647320 | 5647320 | Minh Tâm | 0 | 0 | 0 | 0 | 0 | 0 | 0 | 0 | 0 | 0 | 1 | 0 | 0 | 0 | 0 | 0 | 0 | 0 | 1 | 0
325 | 28 | OSR6112 | Total Bilirubin | Total Bilirubin | 4x15ml+4x15ml | Hóa chất dùng cho xét nghiệm Total Bilirubin ; dải đo: 0-513 umol/L ; phương pháp: DPD | Beckman Coulter/Ai-len sản xuất cho Beckman Coulter/Mỹ | Ai-len | Hộp | 3 | 3400000 | 10200000 | 3399900 | 10199700 | Minh Tâm | 0 | 0 | 0 | 0 | 0 | 0 | 0 | 0 | 0 | 0 | 3 | 0 | 0 | 0 | 0 | 0 | 0 | 0 | 3 | 0
326 | 29 | OSR61118 | Triglyceride | Triglyceride | 4x50 ml+4 x12,5 ml | Hóa chất dùng cho xét nghiệm Triglyceride ; dải đo: 0.1-11.3 mmol/L ; phương pháp: GPO-POD | Beckman Coulter/Ai-len sản xuất cho Beckman Coulter/Mỹ | Ai-len | Hộp | 2 | 12379500 | 24759000 | 12379500 | 24759000 | Minh Tâm | 0 | 0 | 0 | 0 | 0 | 0 | 0 | 0 | 0 | 0 | 2 | 0 | 0 | 0 | 0 | 0 | 0 | 0 | 2 | 0
| Phần 27. Máy phân tích sinh hóa BTS 350 | [10 empty] | 138864600 |  | 138864600 | Minh Tâm | #N/A | #N/A | #N/A | #N/A | #N/A | #N/A | #N/A | #N/A | #N/A | #N/A | #N/A | #N/A | #N/A | #N/A | #N/A | #N/A | #N/A | #N/A | #N/A | #N/A
356 | 30 | 11510 | Bilirubin Total | Bilirubin (Total) | 4xAT40ml+4xBT10ml | Hóa chất dùng cho xét nghiệm Bilirubin toàn phần ISO 13485 | Biosystems | Tây Ban Nha | Hộp | 3 | 1432200 | 4296600 | 1432200 | 4296600 | Minh Tâm | 0 | 0 | 0 | 0 | 0 | 0 | 0 | 0 | 0 | 0 | 0 | 0 | 0 | 0 | 0 | 0 | 0 | 3 | 3 | 0
357 | 31 | 11536 | Urea/Bun - Color | Urea/Bun-Color | 2xA1 48ml+2xA2 2ml+2xB50ml+1xS5ml | Hóa chất dùng cho xét nghiệm Urea/Bun - Color ISO 13485 | Biosystems | Tây Ban Nha | Hộp | 6 | 1173900 | 7043400 | 1173900 | 7043400 | Minh Tâm | 0 | 0 | 0 | 0 | 0 | 0 | 0 | 0 | 0 | 0 | 0 | 0 | 0 | 0 | 0 | 0 | 0 | 6 | 6 | 0
358 | 32 | 11533 | Alanine Aminotransferase ALT/GPT | Alanine Aminotransferase ALT/GPT IFCC | 1xA160ml+1xB40ml | Hóa chất dùng cho xét nghiệm Alanine Aminotransferase ALT/GPT ISO 13485 | Biosystems | Tây Ban Nha | Hộp | 6 | 1986600 | 11919600 | 1986600 | 11919600 | Minh Tâm | 0 | 0 | 0 | 0 | 0 | 0 | 0 | 0 | 0 | 0 | 0 | 0 | 0 | 0 | 0 | 0 | 0 | 6 | 6 | 0
359 | 33 | 11531 | Aspartate Aminotransferase AST/GOT | Aspartate Aminotransferase AST/GOT | 1xA160ml+1xB40ml | Hóa chất dùng cho xét nghiệm Aspartate Aminotransferase AST/GOT ISO 13485 | Biosystems | Tây Ban Nha | Hộp | 5 | 1986600 | 9933000 | 1986600 | 9933000 | Minh Tâm | 0 | 0 | 0 | 0 | 0 | 0 | 0 | 0 | 0 | 0 | 0 | 0 | 0 | 0 | 0 | 0 | 0 | 5 | 5 | 0
360 | 34 | 18011 | Biochemistry Calibrator | Calibrator Serum | 5ml | Chất chuẩn cho các xét nghiệm sinh hóa thường quy ISO 13485 | Biosystems | Tây Ban Nha | lọ | 6 | 1123500 | 6741000 | 1123500 | 6741000 | Minh Tâm | 0 | 0 | 0 | 0 | 0 | 0 | 0 | 0 | 0 | 0 | 0 | 0 | 0 | 0 | 0 | 0 | 0 | 6 | 6 | 0
361 | 35 | 18009 | Biochemistry Control Serum Level I | Biochemistry Control Serum Level I | 5ml | Chất kiểm chứng cho các xét nghiệm sinh hóa thường quy mức 1 ISO 13485 | Biosystems | Tây Ban Nha | lọ | 6 | 526050 | 3156300 | 526050 | 3156300 | Minh Tâm | 0 | 0 | 0 | 0 | 0 | 0 | 0 | 0 | 0 | 0 | 0 | 0 | 0 | 0 | 0 | 0 | 0 | 6 | 6 | 0
362 | 36 | 11505 | Cholesterol | Cholesterol | 1xA200ml+1xS5ml | Hóa chất dùng cho xét nghiệm Cholesterol ISO 13485 | Biosystems | Tây Ban Nha | Hộp | 6 | 1783950 | 10703700 | 1783950 | 10703700 | Minh Tâm | 0 | 0 | 0 | 0 | 0 | 0 | 0 | 0 | 0 | 0 | 0 | 0 | 0 | 0 | 0 | 0 | 0 | 6 | 6 | 0
363 | 37 | 11502 | Creatinine | Creatinine | 2xA50ml+2xB50ml+1xS5ml | Hóa chất dùng cho xét nghiệm Creatinine ISO 13485 | Biosystems | Tây Ban Nha | Hộp | 6 | 900900 | 5405400 | 900900 | 5405400 | Minh Tâm | 0 | 0 | 0 | 0 | 0 | 0 | 0 | 0 | 0 | 0 | 0 | 0 | 0 | 0 | 0 | 0 | 0 | 6 | 6 | 0
364 | 38 | 11520 | g-Glutamyltransferase (g-GT) | y-Glutamyltransferase (GGT) | 1x200ml | Hóa chất dùng cho xét nghiệm y-Glutamyltransferase (GGT) ISO 13485 | Biosystems | Tây Ban Nha | Hộp | 6 | 2011800 | 12070800 | 2011800 | 12070800 | Minh Tâm | 0 | 0 | 0 | 0 | 0 | 0 | 0 | 0 | 0 | 0 | 0 | 0 | 0 | 0 | 0 | 0 | 0 | 6 | 6 | 0
365 | 39 | 11503 | Glucose | Glucose | 1xA200ml+1xS5ml | Hóa chất dùng cho xét nghiệm Glucose ISO 13485 | Biosystems | Tây Ban Nha | Hộp | 8 | 725550 | 5804400 | 725550 | 5804400 | Minh Tâm | 0 | 0 | 0 | 0 | 0 | 0 | 0 | 0 | 0 | 0 | 0 | 0 | 0 | 0 | 0 | 0 | 0 | 8 | 8 | 0
366 | 40 | 11557 | HDL Cholesterol Direct | Cholesterol HDL Direct | 1x60ml, 1x20ml | Hóa chất dùng cho xét nghiệm Cholesterol HDL Direct ISO 13485 | Biosystems | Tây Ban Nha | hộp | 3 | 5788650 | 17365950 | 5788650 | 17365950 | Minh Tâm | 0 | 0 | 0 | 0 | 0 | 0 | 0 | 0 | 0 | 0 | 0 | 0 | 0 | 0 | 0 | 0 | 0 | 3 | 3 | 0
367 | 41 | 11528 | Triglycerides | Triglycerides | 4xA50ml+1xS5ml | Hóa chất dùng cho xét nghiệm Triglycerides ISO 13485 | Biosystems | Tây Ban Nha | Hộp | 6 | 3108000 | 18648000 | 3108000 | 18648000 | Minh Tâm | 0 | 0 | 0 | 0 | 0 | 0 | 0 | 0 | 0 | 0 | 0 | 0 | 0 | 0 | 0 | 0 | 0 | 6 | 6 | 0
368 | 42 | 11516 | Urea/Bun - UV | Urea/Bun-UV | 4x50ml | Hóa chất dùng cho xét nghiệm Urea/Bun - UV ISO 13485 | Biosystems | Tây Ban Nha | Hộp | 6 | 1483650 | 8901900 | 1483650 | 8901900 | Minh Tâm | 0 | 0 | 0 | 0 | 0 | 0 | 0 | 0 | 0 | 0 | 0 | 0 | 0 | 0 | 0 | 0 | 0 | 6 | 6 | 0
369 | 43 | 11521 | Uric Acid | Uric Acid | 1xA200ml+1xS5ml | Hóa chất dùng cho xét nghiệm Uric Acid ISO 13485 | Biosystems | Tây Ban Nha | Hộp | 6 | 1501500 | 9009000 | 1501500 | 9009000 | Minh Tâm | 0 | 0 | 0 | 0 | 0 | 0 | 0 | 0 | 0 | 0 | 0 | 0 | 0 | 0 | 0 | 0 | 0 | 6 | 6 | 0
370 | 44 | BO13416 | Washing solutin | Concentrated Washing Solution | 100 ml | Concentrated Washing Solution ISO 13485 | Biosystems | Tây Ban Nha | Hộp | 3 | 1189650 | 3568950 | 1189650 | 3568950 | Minh Tâm | 0 | 0 | 0 | 0 | 0 | 0 | 0 | 0 | 0 | 0 | 0 | 0 | 0 | 0 | 0 | 0 | 0 | 3 | 3 | 0
371 | 45 | 11510 | Bilirubin Total | Bilirubin (Total) | 4xAT40ml+4xBT10ml | Hóa chất dùng cho xét nghiệm Bilirubin toàn phần ISO 13485 | Biosystems | Tây Ban Nha | Hộp | 3 | 1432200 | 4296600 | 1432200 | 4296600 | Minh Tâm | 0 | 0 | 0 | 0 | 0 | 0 | 0 | 0 | 0 | 0 | 0 | 0 | 0 | 0 | 0 | 0 | 0 | 3 | 3 | 0
| Phần 28. Máy XN sinh hóa AU680/640 | [10 empty] | 8952552880 |  | 8623559910 | Minh Tâm | #N/A | #N/A | #N/A | #N/A | #N/A | #N/A | #N/A | #N/A | #N/A | #N/A | #N/A | #N/A | #N/A | #N/A | #N/A | #N/A | #N/A | #N/A | #N/A | #N/A
372 | 46 | 66039 | Cleaning Solution | Cleaning Solution | 450ml | Dung dịch rửa dùng cho xét nghiệm điện giải | Beckman Coulter/Ai-len | Ai-len | Hộp | 5 | 3311280 | 16556400 | 3309600 | 16548000 | Minh Tâm | 5 | 0 | 0 | 0 | 0 | 0 | 0 | 0 | 0 | 0 | 0 | 0 | 0 | 0 | 0 | 0 | 0 | 0 | 5 | 0
373 | 47 | 66300 | System Calibrator | System Calibrator | 1x5ml | Calib cho các xét nghiệm sinh hóa thường quy | Bio-rad Laboratories/Mỹ sản xuất cho Beckman Coulter/Ai-len | Mỹ | Lọ | 100 | 627000 | 62700000 | 619500 | 61950000 | Minh Tâm | 100 | 0 | 0 | 0 | 0 | 0 | 0 | 0 | 0 | 0 | 0 | 0 | 0 | 0 | 0 | 0 | 0 | 0 | 100 | 0
374 | 48 | 66316 | ISE High Serum Standard | ISE High Serum Standard | 4x100ml | Chất chuẩn dùng cho xét nghiệm điện giải | Beckman Coulter/Ai-len | Ai-len | Hộp | 4 | 4675000 | 18700000 | 4669350 | 18677400 | Minh Tâm | 4 | 0 | 0 | 0 | 0 | 0 | 0 | 0 | 0 | 0 | 0 | 0 | 0 | 0 | 0 | 0 | 0 | 0 | 4 | 0
375 | 49 | 66317 | ISE Low Serum Standard | ISE Low Serum Standard | 4x100ml | Chất chuẩn dùng cho xét nghiệm điện giải | Beckman Coulter/Ai-len | Ai-len | Hộp | 2 | 4675000 | 9350000 | 4669350 | 9338700 | Minh Tâm | 2 | 0 | 0 | 0 | 0 | 0 | 0 | 0 | 0 | 0 | 0 | 0 | 0 | 0 | 0 | 0 | 0 | 0 | 2 | 0
376 | 50 | 66318 | ISE Reference | ISE Reference | 4x1000ml | Chất chuẩn dùng cho xét nghiệm điện giải | Beckman Coulter/Ai-len | Ai-len | Hộp | 6 | 10555000 | 63330000 | 10549350 | 63296100 | Minh Tâm | 6 | 0 | 0 | 0 | 0 | 0 | 0 | 0 | 0 | 0 | 0 | 0 | 0 | 0 | 0 | 0 | 0 | 0 | 6 | 0
377 | 51 | 66319 | ISE Mid Standard | ISE Mid Standard | 4x2000ml | Chất chuẩn dùng cho xét nghiệm điện giải | Beckman Coulter/Ai-len | Ai-len | Hộp | 20 | 9825425 | 196508500 | 9819600 | 196392000 | Minh Tâm | 20 | 0 | 0 | 0 | 0 | 0 | 0 | 0 | 0 | 0 | 0 | 0 | 0 | 0 | 0 | 0 | 0 | 0 | 20 | 0
378 | 52 | 66320 | ISE Buffer | ISE Buffer | 4x2000ml | Chất chuẩn dùng cho xét nghiệm điện giải | Beckman Coulter/Ai-len | Ai-len | Hộp | 18 | 7682000 | 138276000 | 7679700 | 138234600 | Minh Tâm | 18 | 0 | 0 | 0 | 0 | 0 | 0 | 0 | 0 | 0 | 0 | 0 | 0 | 0 | 0 | 0 | 0 | 0 | 18 | 0
379 | 53 | B38858 | Urine/CSF Albumin | Urine/CSF Albumin | 4x32.6 mL + 4x4.4 mL | Hóa chất cho xét nghiệm Albumin trong dịch não tủy và trong nước tiểu, Dải đo Urine 7-450 mg/L, CSF 10-450 mg/L, phương pháp miễn dịch đo độ đục | Beckman Coulter/Mỹ sản xuất cho Beckman Coulter/Ai-len | Mỹ | Hộp | 8 | 11986215 | 95889720 | 11979450 | 95835600 | Minh Tâm | 8 | 0 | 0 | 0 | 0 | 0 | 0 | 0 | 0 | 0 | 0 | 0 | 0 | 0 | 0 | 0 | 0 | 0 | 8 | 0
380 | 54 | B38859 | Urine/CSF Albumin Calibrator | Urine/CSF Albumin Calibrator | 5x2ml (5 levels) | Calib cho xét nghiệm Albumin trong dịch não tủy và trong nước tiểu | Beckman Coulter/Mỹ sản xuất cho Beckman Coulter/Ai-len | Mỹ | Hộp | 2 | 15411000 | 30822000 | 15299550 | 30599100 | Minh Tâm | 2 | 0 | 0 | 0 | 0 | 0 | 0 | 0 | 0 | 0 | 0 | 0 | 0 | 0 | 0 | 0 | 0 | 0 | 2 | 0
381 | 55 | ODC0003 | Control Serum 1 | Control Serum 1 | 1x5ml | QC cho các xét nghiệm sinh hóa thường quy | Bio-rad Laboratories/Mỹ sản xuất cho Beckman Coulter/Ai-len | Mỹ | Lọ | 100 | 598600 | 59860000 | 598500 | 59850000 | Minh Tâm | 100 | 0 | 0 | 0 | 0 | 0 | 0 | 0 | 0 | 0 | 0 | 0 | 0 | 0 | 0 | 0 | 0 | 0 | 100 | 0
382 | 56 | ODC0004 | Control Serum 2 | Control Serum 2 | 1x5ml | QC cho các xét nghiệm sinh hóa thường quy | Bio-rad Laboratories/Mỹ sản xuất cho Beckman Coulter/Ai-len | Mỹ | Lọ | 100 | 639000 | 63900000 | 638925 | 63892500 | Minh Tâm | 100 | 0 | 0 | 0 | 0 | 0 | 0 | 0 | 0 | 0 | 0 | 0 | 0 | 0 | 0 | 0 | 0 | 0 | 100 | 0
383 | 57 | ODC0005 | HDL/LDL-Cholesterol control serum | HDL/LDL-Cholesterol control serum | 3x5ml + 3x5ml (2 level) | QC cho xét nghiệm HDL/LDL | SEROAS/Na Uy sản xuất cho Beckman Coulter/Ai-len | Na Uy | Hộp | 3 | 5647320 | 16941960 | 5647320 | 16941960 | Minh Tâm | 3 | 0 | 0 | 0 | 0 | 0 | 0 | 0 | 0 | 0 | 0 | 0 | 0 | 0 | 0 | 0 | 0 | 0 | 3 | 0
384 | 58 | ODC0011 | HDL-Cholesterol Calibrator | HDL-Cholesterol Calibrator | 2x3ml | Calib cho xét nghiệm HDL | Wako Pure Chemical Industries/Nhật Bản sản xuất cho Beckman Coulter/Ai-len | Nhật Bản | Hộp | 2 | 5550000 | 11100000 | 5499900 | 10999800 | Minh Tâm | 2 | 0 | 0 | 0 | 0 | 0 | 0 | 0 | 0 | 0 | 0 | 0 | 0 | 0 | 0 | 0 | 0 | 0 | 2 | 0
385 | 59 | ODC0012 | LDL-Cholesterol Calibrator | LDL-Cholesterol Calibrator | 2x1ml | Calib cho xét nghiệm LDL | Wako Pure Chemical Industries/Nhật Bản sản xuất cho Beckman Coulter/Ai-len | Nhật Bản | Hộp | 2 | 6950000 | 13900000 | 6499500 | 12999000 | Minh Tâm | 2 | 0 | 0 | 0 | 0 | 0 | 0 | 0 | 0 | 0 | 0 | 0 | 0 | 0 | 0 | 0 | 0 | 0 | 2 | 0
386 | 60 | ODC0014 | ITA Control Serum Level 1 | ITA Control Serum Level 1 | 1x2ml | QC cho các xét nghiệm miễn dịch đo độ đục | Cliniqa Corporation/Mỹ sản xuất cho Beckman Coulter/Ai-len | Mỹ | Lọ | 10 | 3583440 | 35834400 | 3350550 | 33505500 | Minh Tâm | 10 | 0 | 0 | 0 | 0 | 0 | 0 | 0 | 0 | 0 | 0 | 0 | 0 | 0 | 0 | 0 | 0 | 0 | 10 | 0
387 | 61 | ODC0015 | ITA Control Serum Level 2 | ITA Control Serum Level 2 | 1x2ml | QC cho các xét nghiệm miễn dịch đo độ đục | Cliniqa Corporation/Mỹ sản xuất cho Beckman Coulter/Ai-len | Mỹ | Lọ | 10 | 2975000 | 29750000 | 2850750 | 28507500 | Minh Tâm | 10 | 0 | 0 | 0 | 0 | 0 | 0 | 0 | 0 | 0 | 0 | 0 | 0 | 0 | 0 | 0 | 0 | 0 | 10 | 0
388 | 62 | ODC0016 | ITA Control Serum Level 3 | ITA Control Serum Level 3 | 1x2ml | QC cho các xét nghiệm miễn dịch đo độ đục | Cliniqa Corporation/Mỹ sản xuất cho Beckman Coulter/Ai-len | Mỹ | Lọ | 10 | 3288600 | 32886000 | 3150000 | 31500000 | Minh Tâm | 10 | 0 | 0 | 0 | 0 | 0 | 0 | 0 | 0 | 0 | 0 | 0 | 0 | 0 | 0 | 0 | 0 | 0 | 10 | 0
389 | 63 | ODC0026 | CRP Latex Calibrator Normal (N) Set | CRP Latex Calibrator Normal (N) Set | 5x2ml (5 levels) | Calib cho xét nghiệm CRP thường | Denka Seiken Co., Ltd./Nhật Bản sản xuất cho Beckman Coulter/Mỹ | Nhật Bản | Hộp | 2 | 15150000 | 30300000 | 15120000 | 30240000 | Minh Tâm | 2 | 0 | 0 | 0 | 0 | 0 | 0 | 0 | 0 | 0 | 0 | 0 | 0 | 0 | 0 | 0 | 0 | 0 | 2 | 0
390 | 64 | ODC0027 | CRP Latex Calibrator Highly Sensitive (HS) set | CRP Latex Calibrator Highly Sensitive (HS) set | 5x2ml (5 levels) | Calib cho xét nghiệm CRP hs | Denka Seiken Co., Ltd./Nhật Bản sản xuất cho Beckman Coulter/Mỹ | Nhật Bản | Hộp | 3 | 12150000 | 36450000 | 11937450 | 35812350 | Minh Tâm | 3 | 0 | 0 | 0 | 0 | 0 | 0 | 0 | 0 | 0 | 0 | 0 | 0 | 0 | 0 | 0 | 0 | 0 | 3 | 0
391 | 65 | ODC0028 | RF Latex Calibrator | RF Latex Calibrator | 5x1ml (5 levels) | Calib cho xét nghiệm RF | Denka Seiken Co., Ltd./Nhật Bản sản xuất cho Beckman Coulter/Mỹ | Nhật Bản | Hộp | 3 | 10950000 | 32850000 | 10500000 | 31500000 | Minh Tâm | 3 | 0 | 0 | 0 | 0 | 0 | 0 | 0 | 0 | 0 | 0 | 0 | 0 | 0 | 0 | 0 | 0 | 0 | 3 | 0
392 | 66 | ODR2000 | Wash Solution | Wash Solution | 1x5l | DD rửa hệ thống | Beckman Coulter/Ai-len sản xuất cho Beckman Coulter/Mỹ | Ai-len | Bình | 80 | 4250000 | 340000000 | 4239900 | 339192000 | Minh Tâm | 80 | 0 | 0 | 0 | 0 | 0 | 0 | 0 | 0 | 0 | 0 | 0 | 0 | 0 | 0 | 0 | 0 | 0 | 80 | 0
393 | 67 | ODR30034 | CK-MB Calibrator | CK-MB Calibrator | 1x1ml | Calib cho xét nghiệm CK-MB | Aalto Scientific Ltd./Mỹ sản xuất cho Beckman Coulter/Ai-len | Mỹ | Lọ | 3 | 3275200 | 9825600 | 598500 | 1795500 | Minh Tâm | 3 | 0 | 0 | 0 | 0 | 0 | 0 | 0 | 0 | 0 | 0 | 0 | 0 | 0 | 0 | 0 | 0 | 0 | 3 | 0
394 | 68 | ODR30035 | CK-MB Control Serum Level 1 | CK-MB Control Serum Level 1 | 1x2ml | Calib cho xét nghiệm CK-MB | Aalto Scientific Ltd./Mỹ sản xuất cho Beckman Coulter/Ai-len | Mỹ | Lọ | 4 | 3770550 | 15082200 | 469350 | 1877400 | Minh Tâm | 4 | 0 | 0 | 0 | 0 | 0 | 0 | 0 | 0 | 0 | 0 | 0 | 0 | 0 | 0 | 0 | 0 | 0 | 4 | 0
395 | 69 | ODR30036 | CK-MB Control Serum Level 2 | CK-MB Control Serum Level 2 | 1x2ml | Calib cho xét nghiệm CK-MB | Aalto Scientific Ltd./Mỹ sản xuất cho Beckman Coulter/Ai-len | Mỹ | Lọ | 4 | 3770550 | 15082200 | 469350 | 1877400 | Minh Tâm | 4 | 0 | 0 | 0 | 0 | 0 | 0 | 0 | 0 | 0 | 0 | 0 | 0 | 0 | 0 | 0 | 0 | 0 | 4 | 0
396 | 70 | OSR6104 | ALP | ALP | 4x30ml +4x30ml | Hóa chất dùng cho xét nghiệm ALP ; dải đo: 5-1500 U/L ; phương pháp: IFCC AMP-Buffer | Beckman Coulter/Ai-len sản xuất cho Beckman Coulter/Mỹ | Ai-len | Hộp | 3 | 4200000 | 12600000 | 4200000 | 12600000 | Minh Tâm | 3 | 0 | 0 | 0 | 0 | 0 | 0 | 0 | 0 | 0 | 0 | 0 | 0 | 0 | 0 | 0 | 0 | 0 | 3 | 0
397 | 71 | OSR6106 | α-Amylase | α-Amylase | 4x40ml | Hóa chất dùng cho xét nghiệm α-Amylase ; dải đo: 10-2000 U/L ; phương pháp: CNPG3 | Beckman Coulter/Ai-len sản xuất cho Beckman Coulter/Mỹ | Ai-len | Hộp | 15 | 10570000 | 158550000 | 10120950 | 151814250 | Minh Tâm | 15 | 0 | 0 | 0 | 0 | 0 | 0 | 0 | 0 | 0 | 0 | 0 | 0 | 0 | 0 | 0 | 0 | 0 | 15 | 0
398 | 72 | OSR6007 | ALT | ALT | 4x12ml+4x6ml | Hóa chất dùng cho xét nghiệm ALT ; dải đo: 3-500U/L ; phương pháp: IFCC | Beckman Coulter/Ai-len sản xuất cho Beckman Coulter/Mỹ | Ai-len | Hộp | 300 | 1500000 | 450000000 | 1499400 | 449820000 | Minh Tâm | 300 | 0 | 0 | 0 | 0 | 0 | 0 | 0 | 0 | 0 | 0 | 0 | 0 | 0 | 0 | 0 | 0 | 0 | 300 | 0
399 | 73 | OSR6009 | AST | AST | 4x6ml+4x6ml | Hóa chất dùng cho xét nghiệm AST ; dải đo: 3-1000 U/L ; phương pháp: IFCC | Beckman Coulter/Ai-len sản xuất cho Beckman Coulter/Mỹ | Ai-len | Hộp | 300 | 1500000 | 450000000 | 1499400 | 449820000 | Minh Tâm | 300 | 0 | 0 | 0 | 0 | 0 | 0 | 0 | 0 | 0 | 0 | 0 | 0 | 0 | 0 | 0 | 0 | 0 | 300 | 0
400 | 74 | OSR61105 | RF Latex | RF Latex | 4x24ml+4x8ml | Hóa chất dùng cho xét nghiệm RF Latex ; dải đo: 10-120 IU/L ; phương pháp: Latex Particle Immunoturbidimetric | Denka Seiken Co., Ltd./Nhật Bản sản xuất cho Beckman Coulter/Mỹ | Nhật Bản | Hộp | 8 | 26147900 | 209183200 | 23000250 | 184002000 | Minh Tâm | 8 | 0 | 0 | 0 | 0 | 0 | 0 | 0 | 0 | 0 | 0 | 0 | 0 | 0 | 0 | 0 | 0 | 0 | 8 | 0
401 | 75 | OSR61118 | Triglyceride | Triglyceride | 4x50ml+4x12.5ml | Hóa chất dùng cho xét nghiệm Triglyceride ; dải đo: 0.1-11.3 mmol/L ; phương pháp: GPO-POD | Beckman Coulter/Ai-len sản xuất cho Beckman Coulter/Mỹ | Ai-len | Hộp | 45 | 12379500 | 557077500 | 12379500 | 557077500 | Minh Tâm | 45 | 0 | 0 | 0 | 0 | 0 | 0 | 0 | 0 | 0 | 0 | 0 | 0 | 0 | 0 | 0 | 0 | 0 | 45 | 0
402 | 76 | OSR6114 | Cholinesterase | Cholinesterase | 4x30ml +4x6ml | Hóa chất dùng cho xét nghiệm Cholesterol ; dải đo: 1-15 kU/L ; phương pháp: GSCC 1994 Butyrylthiocholine | Sentinel CH. SpA/Ý sản xuất cho Beckman Coulter/Mỹ | Ý | Hộp | 3 | 5295100 | 15885300 | 5199600 | 15598800 | Minh Tâm | 3 | 0 | 0 | 0 | 0 | 0 | 0 | 0 | 0 | 0 | 0 | 0 | 0 | 0 | 0 | 0 | 0 | 0 | 3 | 0
403 | 77 | OSR61155 | CK-MB | CK-MB | 2x22ml+2x4ml+2x6ml | Hóa chất dùng cho xét nghiệm CK-MB ; dải đo: 10-2000 U/L ; phương pháp: CK IFCC | Beckman Coulter/Ai-len sản xuất cho Beckman Coulter/Mỹ | Ai-len | Hộp | 20 | 9542500 | 190850000 | 9499350 | 189987000 | Minh Tâm | 20 | 0 | 0 | 0 | 0 | 0 | 0 | 0 | 0 | 0 | 0 | 0 | 0 | 0 | 0 | 0 | 0 | 0 | 20 | 0
404 | 78 | OSR6120 | GGT | GGT | 4x40ml +4x40ml | Hóa chất dùng cho xét nghiệm GGT ; dải đo: 5-1200 U/L ; phương pháp: IFCC | Beckman Coulter/Ai-len | Ai-len | Hộp | 80 | 6237000 | 498960000 | 6199200 | 495936000 | Minh Tâm | 80 | 0 | 0 | 0 | 0 | 0 | 0 | 0 | 0 | 0 | 0 | 0 | 0 | 0 | 0 | 0 | 0 | 0 | 80 | 0
405 | 79 | OSR6128 | LDH | LDH | 4x40ml+4x20ml | Hóa chất dùng cho xét nghiệm LDH ; dải đo: 25-1200 U/L ; phương pháp: LDH (L-P) IFCC | Beckman Coulter/Ai-len | Ai-len | Hộp | 3 | 7150000 | 21450000 | 7079100 | 21237300 | Minh Tâm | 3 | 0 | 0 | 0 | 0 | 0 | 0 | 0 | 0 | 0 | 0 | 0 | 0 | 0 | 0 | 0 | 0 | 0 | 3 | 0
406 | 80 | OSR6230 | Lipase | Lipase | 4x30ml +4x10ml | Hóa chất dùng cho xét nghiệm Lipase ; dải đo: 3-600 U/L ; phương pháp: Colorimetric | Sekisui Medical Co. Ltd./Nhật Bản sản xuất cho Beckman Coulter/Mỹ | Nhật Bản | Hộp | 20 | 30000000 | 600000000 | 25000500 | 500010000 | Minh Tâm | 20 | 0 | 0 | 0 | 0 | 0 | 0 | 0 | 0 | 0 | 0 | 0 | 0 | 0 | 0 | 0 | 0 | 0 | 20 | 0
407 | 81 | OSR6232 | Total Protein | Total Protein | 4x48ml +4x48ml | Hóa chất dùng cho xét nghiệm Total Protein ; dải đo: 30-120 g/L ; phương pháp: Biuret | Beckman Coulter/Ai-len sản xuất cho Beckman Coulter/Mỹ | Ai-len | Hộp | 15 | 3666000 | 54990000 | 3659250 | 54888750 | Minh Tâm | 15 | 0 | 0 | 0 | 0 | 0 | 0 | 0 | 0 | 0 | 0 | 0 | 0 | 0 | 0 | 0 | 0 | 0 | 15 | 0
408 | 82 | OSR6234 | Urea/Urea nitrogen | Urea/Urea nitrogen | 4x53ml +4x53ml | Hóa chất dùng cho xét nghiệm Urea/Urea nitrogen ; dải đo: 0.8-50 mmol/L ; phương pháp: GLDH, Kinetic | Beckman Coulter/Ai-len sản xuất cho Beckman Coulter/Mỹ | Ai-len | Hộp | 36 | 9550000 | 343800000 | 9499350 | 341976600 | Minh Tâm | 36 | 0 | 0 | 0 | 0 | 0 | 0 | 0 | 0 | 0 | 0 | 0 | 0 | 0 | 0 | 0 | 0 | 0 | 36 | 0
409 | 83 | OSR6170 | Urinary/CSF Protein | Urinary/CSF Protein | 4x19ml+1x3ml | Hóa chất dùng cho xét nghiệm Urinary/CSF Protein ; dải đo: 0.01-2.0 g/L ; phương pháp: Pyrogallol Red Molybdate | Beckman Coulter/Ai-len sản xuất cho Beckman Coulter/Mỹ | Ai-len | Hộp | 6 | 5850000 | 35100000 | 5799150 | 34794900 | Minh Tâm | 6 | 0 | 0 | 0 | 0 | 0 | 0 | 0 | 0 | 0 | 0 | 0 | 0 | 0 | 0 | 0 | 0 | 0 | 6 | 0
410 | 84 | OSR6178 | Creatinine | Creatinine | 4x51ml +4x51ml | Hóa chất dùng cho xét nghiệm Creatinine ; dải đo: 5-2200 umol/L ; phương pháp: Modified Jaffe, Kinetic | Beckman Coulter/Ai-len sản xuất cho Beckman Coulter/Mỹ | Ai-len | Hộp | 130 | 2559900 | 332787000 | 2554650 | 332104500 | Minh Tâm | 130 | 0 | 0 | 0 | 0 | 0 | 0 | 0 | 0 | 0 | 0 | 0 | 0 | 0 | 0 | 0 | 0 | 0 | 130 | 0
411 | 85 | OSR6279 | CK (NAC) | CK (NAC) | 4x44ml+4x8ml+4x13ml | Hóa chất dùng cho xét nghiệm CK ; dải đo: 10-2000 U/L ; phương pháp: IFCC-CK (NAC) | Beckman Coulter/Ai-len sản xuất cho Beckman Coulter/Mỹ | Ai-len | Hộp | 10 | 11250000 | 112500000 | 11199300 | 111993000 | Minh Tâm | 10 | 0 | 0 | 0 | 0 | 0 | 0 | 0 | 0 | 0 | 0 | 0 | 0 | 0 | 0 | 0 | 0 | 0 | 10 | 0
412 | 86 | OSR6186 | Iron | Iron | 4x15ml +4x15ml | Hóa chất dùng cho xét nghiệm Sắt ; dải đo: 2-179 umol/L ; phương pháp: TPTZ | Beckman Coulter/Ai-len sản xuất cho Beckman Coulter/Mỹ | Ai-len | Hộp | 10 | 3650000 | 36500000 | 3649800 | 36498000 | Minh Tâm | 10 | 0 | 0 | 0 | 0 | 0 | 0 | 0 | 0 | 0 | 0 | 0 | 0 | 0 | 0 | 0 | 0 | 0 | 10 | 0
413 | 87 | OSR6199 | CRP Latex | CRP Latex | 4x30ml + 4x30ml | Hóa chất dùng cho xét nghiệm CRP Latex ; dải đo: 0.2-480 mg/L ; phương pháp: Latex Particle Immunoturbidimetric | Denka Seiken Co., Ltd./Nhật Bản sản xuất cho Beckman Coulter/Mỹ | Nhật Bản | Hộp | 12 | 16102800 | 193233600 | 16101750 | 193221000 | Minh Tâm | 12 | 0 | 0 | 0 | 0 | 0 | 0 | 0 | 0 | 0 | 0 | 0 | 0 | 0 | 0 | 0 | 0 | 0 | 12 | 0
414 | 88 | OSR6102 | Albumin | Albumin | 4x29ml | Hóa chất dùng cho xét nghiệm Albumin ; dải đo: 15-60 g/L ; phương pháp: Bromocresol Green (BCG) | Beckman Coulter/Ai-len sản xuất cho Beckman Coulter/Mỹ | Ai-len | Hộp | 18 | 2494800 | 44906400 | 2494800 | 44906400 | Minh Tâm | 18 | 0 | 0 | 0 | 0 | 0 | 0 | 0 | 0 | 0 | 0 | 0 | 0 | 0 | 0 | 0 | 0 | 0 | 18 | 0
415 | 89 | OSR6211 | Direct Bilirubin | Direct Bilirubin | 4x20ml +4x20ml | Hóa chất dùng cho xét nghiệm Bilirubin trực tiếp ; dải đo: 0-171 umol/L ; phương pháp: DPD | Beckman Coulter/Ai-len sản xuất cho Beckman Coulter/Mỹ | Ai-len | Hộp | 6 | 7925000 | 47550000 | 7899150 | 47394900 | Minh Tâm | 6 | 0 | 0 | 0 | 0 | 0 | 0 | 0 | 0 | 0 | 0 | 0 | 0 | 0 | 0 | 0 | 0 | 0 | 6 | 0
416 | 90 | OSR6112 | Total Bilirubin | Total Bilirubin | 4x15ml+4x15ml | Hóa chất dùng cho xét nghiệm Total Bilirubin ; dải đo: 0-513 umol/L ; phương pháp: DPD | Beckman Coulter/Ai-len sản xuất cho Beckman Coulter/Mỹ | Ai-len | Hộp | 10 | 3400000 | 34000000 | 3399900 | 33999000 | Minh Tâm | 10 | 0 | 0 | 0 | 0 | 0 | 0 | 0 | 0 | 0 | 0 | 0 | 0 | 0 | 0 | 0 | 0 | 0 | 10 | 0
417 | 91 | OSR6116 | Cholesterol | Cholesterol | 4x22.5ml | Hóa chất dùng cho xét nghiệm Cholesterol ; dải đo: 0.5-18 mmol/L ; phương pháp: CHO-POD | Beckman Coulter/Ai-len sản xuất cho Beckman Coulter/Mỹ | Ai-len | Hộp | 40 | 5950000 | 238000000 | 5424300 | 216972000 | Minh Tâm | 40 | 0 | 0 | 0 | 0 | 0 | 0 | 0 | 0 | 0 | 0 | 0 | 0 | 0 | 0 | 0 | 0 | 0 | 40 | 0
418 | 92 | OSR6121 | Glucose | Glucose | 4x25ml+4x12.5ml | Hóa chất dùng cho xét nghiệm Glucose ; dải đo: 0.6-45 mmol/L ; phương pháp: Hexokinase | Beckman Coulter/Ai-len sản xuất cho Beckman Coulter/Mỹ | Ai-len | Hộp | 100 | 3200000 | 320000000 | 3199980 | 319998000 | Minh Tâm | 100 | 0 | 0 | 0 | 0 | 0 | 0 | 0 | 0 | 0 | 0 | 0 | 0 | 0 | 0 | 0 | 0 | 0 | 100 | 0
419 | 93 | OSR6283 | LDL-Cholesterol | LDL-Cholesterol | 4x51.3ml +4x17.1ml | Hóa chất dùng cho xét nghiệm LDL-Cholesterol ; dải đo: 0.26-10.3 mmol/L ; phương pháp: Enzymatic Selective Protection | Wako Pure Chemical Industries/Nhật Bản sản xuất cho Beckman Coulter/Ai-len | Nhật Bản | Hộp | 19 | 46200000 | 877800000 | 40000800 | 760015200 | Minh Tâm | 19 | 0 | 0 | 0 | 0 | 0 | 0 | 0 | 0 | 0 | 0 | 0 | 0 | 0 | 0 | 0 | 0 | 0 | 19 | 0
420 | 94 | OSR6287 | HDL-Cholesterol | HDL-Cholesterol | 4x51.3ml +4x17.1ml | Hóa chất dùng cho xét nghiệm HDL-Cholesterol ; dải đo: 0.05-4.65 mmol/L ; phương pháp: Enzymatic Immunoinhibition | Wako Pure Chemical Industries/Nhật Bản sản xuất cho Beckman Coulter/Ai-len | Nhật Bản | Hộp | 55 | 24750000 | 1361250000 | 24749970 | 1361248350 | Minh Tâm | 55 | 0 | 0 | 0 | 0 | 0 | 0 | 0 | 0 | 0 | 0 | 0 | 0 | 0 | 0 | 0 | 0 | 0 | 55 | 0
421 | 95 | OSR6298 | Uric Acid | Uric Acid | 4x42.3ml+4x17.7ml | Hóa chất dùng cho xét nghiệm Uric Acid ; dải đo: 89-1785 umol/L ; phương pháp: Uricase PAP | Beckman Coulter/Ai-len sản xuất cho Beckman Coulter/Mỹ | Ai-len | Hộp | 9 | 9575000 | 86175000 | 9499350 | 85494150 | Minh Tâm | 9 | 0 | 0 | 0 | 0 | 0 | 0 | 0 | 0 | 0 | 0 | 0 | 0 | 0 | 0 | 0 | 0 | 0 | 9 | 0
422 | 96 | OSR60117 | Calcium arsenazo | Calcium arsenazo | 4x15mL | Hóa chất dùng cho xét nghiệm Calci ; dải đo: 1-5 mmol/L ; phương pháp: Arsenazo 3 | Beckman Coulter/Ai-len sản xuất cho Beckman Coulter/Mỹ | Ai-len | Hộp | 32 | 6500000 | 208000000 | 6352500 | 203280000 | Minh Tâm | 32 | 0 | 0 | 0 | 0 | 0 | 0 | 0 | 0 | 0 | 0 | 0 | 0 | 0 | 0 | 0 | 0 | 0 | 32 | 0
423 | 97 | PD2617 | G6PDH control Deficient | G6PDH control Deficient | 6x0,5ml | Chất kiểm chứng dùng cho xét nghiệm G6PD ISO 13485 | Randox | Anh | Hộp | 3 | 7050750 | 21152250 | 7050750 | 21152250 | Minh Tâm | 3 | 0 | 0 | 0 | 0 | 0 | 0 | 0 | 0 | 0 | 0 | 0 | 0 | 0 | 0 | 0 | 0 | 0 | 3 | 0
424 | 98 | PD2618 | G6PDH control normal | G6PDH control normal | 6x0,5ml | Chất kiểm chứng dùng cho xét nghiệm G6PD ISO 13485 | Randox | Anh | Hộp | 3 | 7050750 | 21152250 | 7050750 | 21152250 | Minh Tâm | 3 | 0 | 0 | 0 | 0 | 0 | 0 | 0 | 0 | 0 | 0 | 0 | 0 | 0 | 0 | 0 | 0 | 0 | 3 | 0
425 | 99 | PD410 | G6-PDH | G6-PDH | 1x100ml+1x2ml+1x2ml+1x20ml | HCdùng cho xét nghiệm G6PD ISO 13485 | Randox | Anh | Hộp | 18 | 2400300 | 43205400 | 2400300 | 43205400 | Minh Tâm | 18 | 0 | 0 | 0 | 0 | 0 | 0 | 0 | 0 | 0 | 0 | 0 | 0 | 0 | 0 | 0 | 0 | 0 | 18 | 0
| Phần 8: Máy xét nghiệm huyết học tự động Nihon Kohden_ MEK6420K, MEK6510K, MEK7300K | [10 empty] | 634160000 |  | 567630000 | Phương Đông | #N/A | #N/A | #N/A | #N/A | #N/A | #N/A | #N/A | #N/A | #N/A | #N/A | #N/A | #N/A | #N/A | #N/A | #N/A | #N/A | #N/A | #N/A | #N/A | #N/A
49 | 1 | MEK-640C | Dung dịch Isotonac 3 | Dung dịch Isotonac 3 | 18L/ can | Hóa chất pha loãng Thành phần: 2-Hydroxymethy1-2-nitro-1, 3-propanediol, 0.01%, Sodium chloride, sulfate, Trí buffer, EDTA salt Đặc tính: - Trạng thái vật lý: chất lỏng - Màu: không - Mùi: không - Độ pH: 7,35 đến 7,55 - Tính tan: tan trong nước Bảo quản ở nhiệt độ từ 1 đến 30°C ISO 13485, ISO 9001 | Nihon Kohden | Trung Quốc | Can | 84 | 2730000 | 229320000 | 2.330.000 | 195720000 | Phương Đông | 0 | 0 | 0 | 18 | 0 | 6 | 0 | 0 | 0 | 0 | 60 | 0 | 0 | 0 | 0 | 0 | 0 | 0 | 84 | 0
50 | 2 | MEK-680C, T498 | Dung dịch Hemolynac 3N | Dung dịch Hemolynac 3N | 500ml/ can | Hóa chất phá vỡ hồng cầu cho CBC Thành phần: Cation surfactant solution Trạng thái vật lý: chất lỏng - Màu: không - Mùi: nhẹ - Độ pH: 5 đến 7 - Tính tan: tan trong nước Bảo quản ở nhiệt độ từ 1 đến 30°C ISO 13485 , ISO 9001 | Nihon Kohden | Trung Quốc | Can | 78 | 2730000 | 212940000 | 2.330.000 | 181740000 | Phương Đông | 0 | 0 | 0 | 8 | 0 | 10 | 0 | 0 | 0 | 0 | 60 | 0 | 0 | 0 | 0 | 0 | 0 | 0 | 78 | 0
51 | 3 | T438 | Dung dịch Cleanac | Dung dịch Cleanac | 5L/ can | Hóa chất rửa Thành phần: Polyoxyetylen nonylphenyl ether, 0,05%, Ethylene glycol monophenyl ether, 0,33% Trạng thái vật lý: chất lỏng - Màu: xanh lá - Mùi: nhẹ - Độ pH: 7,70 đến 8,30 - Tính tan: tan trong nước Bảo quản ở nhiệt độ từ 1 đến 30°C ISO 13485, ISO 9001 | Nihon Kohden | Nhật Bản | Can | 34 | 3500000 | 119000000 | 3.485.000 | 118490000 | Phương Đông | 0 | 0 | 0 | 2 | 0 | 2 | 0 | 0 | 0 | 0 | 30 | 0 | 0 | 0 | 0 | 0 | 0 | 0 | 34 | 0
52 | 4 | T438D | Dung dịch Cleanac 3 | Dung dịch Cleanac 3 | 5L/ can | Hóa chất rửa đậm đặc Thành phần: Sodium hypochlorite (NaClO), 1.0% chlorine Trạng thái vật lý: chất lỏng - Màu: vàng nhạt - Mùi: nhẹ - Độ pH: 10 đến 13 - Tính tan: tan trong nước Bảo quản ở nhiệt độ từ 1 đến 30°C ISO 13485, ISO 9001 | Nihon Kohden | Nhật Bản | Can | 9 | 4900000 | 44100000 | 4800000 | 43200000 | Phương Đông | 0 | 0 | 0 | 2 | 0 | 2 | 0 | 0 | 0 | 0 | 5 | 0 | 0 | 0 | 0 | 0 | 0 | 0 | 9 | 0
53 | 5 | 3DN12 | Máu chuẩn 3DN (mức trung bình) | Máu chuẩn 3DN (mức trung bình) | 2ml/ lọ | Chất QC (dải bình thường) Trạng thái vật lí: chất lỏng Màu: đỏ sẫm Độ pH: 7,0 đến 9,0 Tính tan: tan trong nước Thành phần: Hồng cầu người, bạch cầu được kích và tiểu cầu của động vật có vú ISO 13485, ISO 9001 | R & D Systems sản xuất cho Nihon Khoden | Mỹ | Lọ | 16 | 1800000 | 28800000 | 1.780.000 | 28480000 | Phương Đông | 0 | 0 | 0 | 8 | 0 | 2 | 0 | 0 | 0 | 0 | 6 | 0 | 0 | 0 | 0 | 0 | 0 | 0 | 16 | 0
| Phần 7: Máy xét nghiệm huyết học KX21 | [10 empty] | 461450000 |  | 454970000 | Thành Long | #N/A | #N/A | #N/A | #N/A | #N/A | #N/A | #N/A | #N/A | #N/A | #N/A | #N/A | #N/A | #N/A | #N/A | #N/A | #N/A | #N/A | #N/A | #N/A | #N/A
43 | 1 | P88408711 | CellPack PK-30L | CellPack PK-30L | Thùng 20 lít | Công dụng: Dung dịch dùng để pha loãng và đếm số lượng hồng cầu, tiểu cầu Bảo quản: ở 1-30 độ C Sau khi mở nắp ổn định trong vòng 60 ngày ở 1-30 độ C Thành phần: Sodium Chlorride 6.38 g/l, Boric Acid 1 g/l, Sodium Tetraborate 0.2 g/l, EDTA-2K 0.2 g/l | Sysmex | Singapore | Thùng | 35 | 3150000 | 110250000 | 3150000 | 110250000 | Thành Long | 0 | 0 | 35 | 0 | 0 | 0 | 0 | 0 | 0 | 0 | 0 | 0 | 0 | 0 | 0 | 0 | 0 | 0 | 35 | 0
44 | 2 | 83401621 | Cell Clean (CL-50) | Cell Clean (CL-50) | 50ml/lọ | Công dụng: Dung dịch kiềm mạnh dùng để rửa hệ thống máy huyết học, Bảo bảo ở 1 - 30 độ C Sau khi mở nắp ổn định trong vòng 60 ngày Thành phần: Sodium hypochlorite 5% | Sysmex | Nhật Bản | Lọ | 15 | 3200000 | 48000000 | 3200000 | 48000000 | Thành Long | 0 | 0 | 15 | 0 | 0 | 0 | 0 | 0 | 0 | 0 | 0 | 0 | 0 | 0 | 0 | 0 | 0 | 0 | 15 | 0
45 | 3 | P97405216 | Stromatolyser WH 500 | Stromatolyser - WH (SWH-200A) | Chai 500 ml | Công dụng: dung dịch ly giải hồng cầu, giúp đếm chính xác số lượng bạch cầu Bảo quản: 2 - 35 độ C Sau khi mở nắp ổn định trong vòng 90 ngày ở 2 - 35 độ C Thành phần: Organic quaternary ammonium salt 8,5g/L và sodium chloride 0.6g/L | Sysmex | Singapore | Chai | 35 | 2800000 | 98000000 | 2800000 | 98000000 | Thành Long | 0 | 0 | 35 | 0 | 0 | 0 | 0 | 0 | 0 | 0 | 0 | 0 | 0 | 0 | 0 | 0 | 0 | 0 | 35 | 0
46 | 4 | 00404112 | Eightcheck-3WP (High 1.5ml x 1) without IQAS | Eightcheck-3WP (High 1.5ml x 1) without IQAS | 1.5 ml x1 | Công dụng: Chất chuẩn máy xét nghiệm huyết học Bảo quản: từ 2 - 8 độ C Sau khi mở nắp ổn định trong vòng 7 ngày Thành phần: chứa tế bào hồng cầu, Bạch cầu, tiểu cầu và chất ổn định | Sysmex/Streck | Mỹ | Lọ | 18 | 3800000 | 68400000 | 3680000 | 66240000 | Thành Long | 0 | 0 | 18 | 0 | 0 | 0 | 0 | 0 | 0 | 0 | 0 | 0 | 0 | 0 | 0 | 0 | 0 | 0 | 18 | 0
47 | 5 | 00404015 | Eightcheck-3WP (Low 1.5ml x 1) without IQAS | Eightcheck-3WP (Low 1.5ml x 1) without IQAS | 1.5 ml x1 | Công dụng: Chất chuẩn máy xét nghiệm huyết học Bảo quản: từ 2 - 8 độ C Sau khi mở nắp ổn định trong vòng 7 ngày Thành phần: chứa tế bào hồng cầu, Bạch cầu, tiểu cầu và chất ổn định | Sysmex/Streck | Mỹ | Lọ | 18 | 3800000 | 68400000 | 3680000 | 66240000 | Thành Long | 0 | 0 | 18 | 0 | 0 | 0 | 0 | 0 | 0 | 0 | 0 | 0 | 0 | 0 | 0 | 0 | 0 | 0 | 18 | 0
48 | 6 | 00403915 | Eightcheck-3WP (Normal 1.5ml x 1) without IQAS | Eightcheck-3WP (Normal 1.5ml x 1) without IQAS | 1.5 ml x1 | Công dụng: Chất chuẩn máy xét nghiệm huyết học Bảo quản: từ 2 - 8 độ C Sau khi mở nắp ổn định trong vòng 7 ngày Thành phần: chứa tế bào hồng cầu, Bạch cầu, tiểu cầu và chất ổn định | Sysmex/Streck | Mỹ | Lọ | 18 | 3800000 | 68400000 | 3680000 | 66240000 | Thành Long | 0 | 0 | 18 | 0 | 0 | 0 | 0 | 0 | 0 | 0 | 0 | 0 | 0 | 0 | 0 | 0 | 0 | 0 | 18 | 0
| Phần 10: Máy huyết học XP-100 | [10 empty] | 630450000 |  | 603720000 | Thành Long | #N/A | #N/A | #N/A | #N/A | #N/A | #N/A | #N/A | #N/A | #N/A | #N/A | #N/A | #N/A | #N/A | #N/A | #N/A | #N/A | #N/A | #N/A | #N/A | #N/A
59 | 7 | 83401621 | Cell Clean (CL-50) | Cell Clean (CL-50) | 50ml/lọ | Công dụng: Dung dịch kiềm mạnh dùng để rửa hệ thống máy huyết học, Bảo quản ở 1 - 30 độ C, nơi tối, tránh ánh sáng mặt trời trực tiếp Sau khi mở nắp ổn định trong vòng 60 ngày Thành phần: Sodium hypochlorite 5% Tiêu chuẩn sản xuất : ISO 13485:2012; ISO 9001:2008 | Sysmex | Nhật Bản | Lọ | 15 | 3360000 | 50400000 | 3200000 | 48000000 | Thành Long | 15 | 0 | 0 | 0 | 0 | 0 | 0 | 0 | 0 | 0 | 0 | 0 | 0 | 0 | 0 | 0 | 0 | 0 | 15 | 0
60 | 8 | P88408711 | CellPack (PK-30L) | CellPack PK-30L | Thùng 20 lít | Công dụng: Dung dịch dùng để pha loãng và đếm số lượng hồng cầu, tiểu cầu Bảo quản: ở 1 - 30 độ C Sau khi mở nắp ổn định trong vòng 60 ngày Thành phần: Sodium Chlorride 6.38 g/l, Boric Acid 1 g/l, Sodium Tetraborate 0.2 g/l, EDTA-2K 0.2 g/l ; ISO 13485:2012; ISO 9001:2008 | Sysmex | Singapore | Thùng | 60 | 3307500 | 198450000 | 3150000 | 189000000 | Thành Long | 60 | 0 | 0 | 0 | 0 | 0 | 0 | 0 | 0 | 0 | 0 | 0 | 0 | 0 | 0 | 0 | 0 | 0 | 60 | 0
61 | 9 | P97405216 | Stromatolyser WH (SWH-200A) | Stromatolyser - WH (SWH-200A) | Chai 500 ml | Công dụng: dung dịch ly giải hồng cầu, giúp đếm chính xác số lượng bạch cầu Bảo quản: 2 - 35 độ C Sau khi mở nắp ổn định trong vòng 90 ngày Thành phần: Organic quaternary ammonium salt 8,5g/L và sodium chloride 0.6g/L ; ISO 13485:2012; ISO 9001:2008 | Sysmex | Singapore | Chai | 60 | 2940000 | 176400000 | 2800000 | 168000000 | Thành Long | 60 | 0 | 0 | 0 | 0 | 0 | 0 | 0 | 0 | 0 | 0 | 0 | 0 | 0 | 0 | 0 | 0 | 0 | 60 | 0
62 | 10 | 00404112 | Eightcheck-3WP (High 1.5ml x 1) without IQAS | Eightcheck-3WP (High 1.5ml x 1) without IQAS | 1.5 ml x1 | Công dụng: Chất chuẩn máy xét nghiệm huyết học Bảo quản: từ 2 - 8 độ C Sau khi mở nắp ổn định trong vòng 7 ngày Thành phần: chứa tế bào hồng cầu, Bạch cầu, tiểu cầu và chất ổn định ; ISO 13485:2012; ISO 9001:2008 | Sysmex/Streck | Mỹ | Lọ | 18 | 3800000 | 68400000 | 3680000 | 66240000 | Thành Long | 18 | 0 | 0 | 0 | 0 | 0 | 0 | 0 | 0 | 0 | 0 | 0 | 0 | 0 | 0 | 0 | 0 | 0 | 18 | 0
63 | 11 | 00404015 | Eightcheck-3WP (Low 1.5ml x 1) without IQAS | Eightcheck-3WP (Low 1.5ml x 1) without IQAS | 1.5 ml x1 | Công dụng: Chất chuẩn máy xét nghiệm huyết học Bảo quản: từ 2 - 8 độ C Sau khi mở nắp ổn định trong vòng 7 ngày Thành phần: chứa tế bào hồng cầu, Bạch cầu, tiểu cầu và chất ổn định ; ISO 13485:2012; ISO 9001:2008 | Sysmex/Streck | Mỹ | Lọ | 18 | 3800000 | 68400000 | 3680000 | 66240000 | Thành Long | 18 | 0 | 0 | 0 | 0 | 0 | 0 | 0 | 0 | 0 | 0 | 0 | 0 | 0 | 0 | 0 | 0 | 0 | 18 | 0
64 | 12 | 00403915 | Eightcheck-3WP (Normal 1.5ml x 1) without IQAS | Eightcheck-3WP (Normal 1.5ml x 1) without IQAS | 1.5 ml x1 | Công dụng: Chất chuẩn máy xét nghiệm huyết học Bảo quản: từ 2 - 8 độ C Sau khi mở nắp ổn định trong vòng 7 ngày Thành phần: chứa tế bào hồng cầu, Bạch cầu, tiểu cầu và chất ổn định ; ISO 13485:2012; ISO 9001:2008 | Sysmex/Streck | Mỹ | Lọ | 18 | 3800000 | 68400000 | 3680000 | 66240000 | Thành Long | 18 | 0 | 0 | 0 | 0 | 0 | 0 | 0 | 0 | 0 | 0 | 0 | 0 | 0 | 0 | 0 | 0 | 0 | 18 | 0
| Phần 11: Máy huyết học XS- 1000i | [10 empty] | 3010350000 |  | 2867000000 | Thành Long | #N/A | #N/A | #N/A | #N/A | #N/A | #N/A | #N/A | #N/A | #N/A | #N/A | #N/A | #N/A | #N/A | #N/A | #N/A | #N/A | #N/A | #N/A | #N/A | #N/A
65 | 13 | 83401621 | Cellclean (CL-50) | Cell Clean (CL-50) | 50ml/lọ | Công dụng: Dung dịch kiềm mạnh dùng để rửa hệ thống máy huyết học, Bảo quản ở 1 - 30 độ C, nơi tối, tránh ánh sáng mặt trời trực tiếp Sau khi mở nắp ổn định trong vòng 60 ngày Thành phần: Sodium hypochlorite 5% ; ISO 9001; ISO13485 | Sysmex | Nhật Bản | Lọ | 5 | 3360000 | 16800000 | 3200000 | 16000000 | Thành Long | 5 | 0 | 0 | 0 | 0 | 0 | 0 | 0 | 0 | 0 | 0 | 0 | 0 | 0 | 0 | 0 | 0 | 0 | 5 | 0
66 | 14 | P88408711 | Cellpack (PK-30L) | CellPack PK-30L | Thùng 20 lít | Công dụng: Dung dịch dùng để pha loãng và đếm số lượng hồng cầu, tiểu cầu Bảo quản: ở 1 - 30 độ C Sau khi mở nắp ổn định trong vòng 60 ngày Thành phần: Sodium Chlorride 6.38 g/l, Boric Acid 1 g/l, Sodium Tetraborate 0.2 g/l, EDTA-2K 0.2 g/l ; ISO 9001; ISO13485 | Sysmex | Singapore | Thùng | 220 | 3307500 | 727650000 | 3150000 | 693000000 | Thành Long | 220 | 0 | 0 | 0 | 0 | 0 | 0 | 0 | 0 | 0 | 0 | 0 | 0 | 0 | 0 | 0 | 0 | 0 | 220 | 0
67 | 15 | P90411414 | Sulfolyser (5L) (SLS-220A) | Sulfolyser SLS-220A | 5L x1 | Công dụng: dung dịch đo hemoglobin Bảo quản: ở 1 - 30 độ C Sau khi mở nắp ổn định trong vòng 60 ngày Thành phần: Sodium Lauryl Sulfate 1.7 g/l; ISO 9001; ISO13485 | Sysmex | Singapore | Chai | 20 | 10290000 | 205800000 | 9800000 | 196000000 | Thành Long | 20 | 0 | 0 | 0 | 0 | 0 | 0 | 0 | 0 | 0 | 0 | 0 | 0 | 0 | 0 | 0 | 0 | 0 | 20 | 0
68 | 16 | P98417615 | Stromatolyser - 4DL | Stromatolyser - 4DL | 5L x1 | Công dụng: Dung dịch ly giải hồng cầu giúp xác định chính xác các thành phần bạch cầu Bảo quản ở 2 - 35 độ C Sau khi mở nắp ổn định trong vòng 90 ngày Thành phần: Nonionic surfactant 0.18%, Organic quatemary ammonium salts 0.08% ; ISO 9001; ISO13485 | Sysmex | Singapore | Chai | 70 | 23625000 | 1653750000 | 22500000 | 1575000000 | Thành Long | 70 | 0 | 0 | 0 | 0 | 0 | 0 | 0 | 0 | 0 | 0 | 0 | 0 | 0 | 0 | 0 | 0 | 0 | 70 | 0
69 | 17 | 05438619 | E-Check (XS) Level 1 (1.5mlx1) | E-Check (XS) Level 1 | 1.5 ml x1 | Công dụng: Chất chuẩn máy xét nghiệm huyết học Bảo quản: từ 2 - 8 độ C Sau khi mở nắp ổn định trong vòng 14 ngày Thành phần: chứa các thành phần tế bào RBC, WBC, PLT có nguồn gốc từ người ; ISO 9001; ISO13485 | Sysmex/Streck | Mỹ | Lọ | 30 | 4515000 | 135450000 | 4300000 | 129000000 | Thành Long | 30 | 0 | 0 | 0 | 0 | 0 | 0 | 0 | 0 | 0 | 0 | 0 | 0 | 0 | 0 | 0 | 0 | 0 | 30 | 0
70 | 18 | 05438511 | E-Check (XS) Level 2 (1.5mlx1) | E-Check (XS) Level 2 | 1.5 ml x1 | Công dụng: Chất chuẩn máy xét nghiệm huyết học Bảo quản: từ 2 - 8 độ C Sau khi mở nắp ổn định trong vòng 14 ngày Thành phần: chứa các thành phần tế bào RBC, WBC, PLT có nguồn gốc từ người ; ISO 9001; ISO13485 | Sysmex/Streck | Mỹ | Lọ | 30 | 4515000 | 135450000 | 4300000 | 129000000 | Thành Long | 30 | 0 | 0 | 0 | 0 | 0 | 0 | 0 | 0 | 0 | 0 | 0 | 0 | 0 | 0 | 0 | 0 | 0 | 30 | 0
71 | 19 | 05438716 | E-Check (XS) Level 3 (1.5mlx1) | E-Check (XS) Level 3 | 1.5 ml x1 | Công dụng: Chất chuẩn máy xét nghiệm huyết học Bảo quản: từ 2 - 8 độ C Sau khi mở nắp ổn định trong vòng 14 ngày Thành phần: chứa các thành phần tế bào RBC, WBC, PLT có nguồn gốc từ người ; ISO 9001; ISO13485 | Sysmex/Streck | Mỹ | Lọ | 30 | 4515000 | 135450000 | 4300000 | 129000000 | Thành Long | 30 | 0 | 0 | 0 | 0 | 0 | 0 | 0 | 0 | 0 | 0 | 0 | 0 | 0 | 0 | 0 | 0 | 0 | 30 | 0
| Phần 12: Máy huyết học XN 1000 | [10 empty] | 684425000 |  | 675820000 | Thành Long | #N/A | #N/A | #N/A | #N/A | #N/A | #N/A | #N/A | #N/A | #N/A | #N/A | #N/A | #N/A | #N/A | #N/A | #N/A | #N/A | #N/A | #N/A | #N/A | #N/A
72 | 20 | ZPPCT661628 | Cellpack DCL 20L | Cellpack DCL 20L | 20L x 1 | Công dụng: sử dụng để đo số lượng, kích thước hồng cầu và tiểu cầu, cũng là chất ly giải để đo Hemoglobin, và là dung dịch tạo dòng cho phương pháp đo tế bào dòng chảy Bảo quản: 2 - 35 độ C Sau khi mở nắp ổn định trong vòng 60 ngày Thành phần: Sodium chloride 0.7%; Tris buffer 0.2%; EDTA-2K 0.02% ; ISO 9001; ISO13485 | Sysmex | Singapore | Thùng | 60 | 3500000 | 210000000 | 3500000 | 210000000 | Thành Long | 60 | 0 | 0 | 0 | 0 | 0 | 0 | 0 | 0 | 0 | 0 | 0 | 0 | 0 | 0 | 0 | 0 | 0 | 60 | 0
73 | 21 | BJ350971 | Sulfolyser 1.5Lx2 | Sulfolyser 1.5L x 2 | 1.5L x 2 | Công dụng: sử dụng để đo nồng độ hemoglobin trong máu Bảo quản: 1 - 30 độ C Sau khi mở nắp ổn định trong vòng 60 ngày Thành phần: Sodium lauryl sulfate 1.7 g/L ; ISO 9001; ISO13485 | Sysmex | Nhật Bản | Hộp | 5 | 10685000 | 53425000 | 10500000 | 52500000 | Thành Long | 5 | 0 | 0 | 0 | 0 | 0 | 0 | 0 | 0 | 0 | 0 | 0 | 0 | 0 | 0 | 0 | 0 | 0 | 5 | 0
74 | 22 | ZPPAL337564 | Lysercell WDF-210A | Lysercell WDF-210A | 5L x 1 | Công dụng: sử dụng để đếm số lượng các loại bạch cầu: neutrophils, lymphocytes, eosinophils, monocytes Bảo quản: 2 - 35 độ C Sau khi mở nắp ổn định trong vòng 90 ngày Thành phần: Organic quaternary ammonium salts 0.07%; Nonionic surfactant 0.17% ; ISO 9001; ISO13485 | Sysmex | Singapore | Can | 15 | 14900000 | 223500000 | 14500000 | 217500000 | Thành Long | 15 | 0 | 0 | 0 | 0 | 0 | 0 | 0 | 0 | 0 | 0 | 0 | 0 | 0 | 0 | 0 | 0 | 0 | 15 | 0
75 | 23 | ZPPBL121531 | Lysercell WNR-210A | Lysercell WNR-210A | 5L x 1 | Công dụng: sử dụng để đếm số lượng bạch cầu, số lượng bạch cầu basophils, số lượng hồng cầu nhân Bảo quản: 2 - 35 độ C Sau khi mở nắp ổn định trong vòng 60 ngày Thành phần: Organic quaternary ammonium salts 0.20%; Nonionic surfactant 0.10% ; ISO 9001; ISO13485 | Sysmex | Singapore | Can | 15 | 4800000 | 72000000 | 4688000 | 70320000 | Thành Long | 15 | 0 | 0 | 0 | 0 | 0 | 0 | 0 | 0 | 0 | 0 | 0 | 0 | 0 | 0 | 0 | 0 | 0 | 15 | 0
76 | 24 | BT965910 | Cellpack DFL 1.5Lx2 | Cellpack DFL 1.5L x 2 | 1.5L x 2 | Công dụng: sử dụng trong phân tích hồng cầu lưới và trong phân tích tiểu cầu Bảo quản: 2 - 35 độ C Sau khi mở nắp ổn định trong vòng 60 ngày Thành phần: Tricine buffer 0.17% ; ISO 9001; ISO13485 | Sysmex | Nhật Bản | Hộp | 3 | 6500000 | 19500000 | 6500000 | 19500000 | Thành Long | 3 | 0 | 0 | 0 | 0 | 0 | 0 | 0 | 0 | 0 | 0 | 0 | 0 | 0 | 0 | 0 | 0 | 0 | 3 | 0
77 | 25 | CF579595 | Cellclean Auto (CCA-500A) | Cellclean Auto (CCA-500A) | 4mL x 20 | Công dụng: dung dịch kiềm mạnh dùng để rửa hệ thống Bảo quản: 1 - 30 độ C, nơi tối, tránh ánh sáng mặt trời trực tiếp Thành phần: Sodium Hypochloride 5.0% ; ISO 9001; ISO13485 | Sysmex | Nhật Bản | Hộp | 10 | 3100000 | 31000000 | 3100000 | 31000000 | Thành Long | 10 | 0 | 0 | 0 | 0 | 0 | 0 | 0 | 0 | 0 | 0 | 0 | 0 | 0 | 0 | 0 | 0 | 0 | 10 | 0
78 | 26 | BV661822 | XN Check L1 3.0mL x 1 vials | XN Check L1 3.0mL x 1 vials | 3.0mL x 1 | Công dụng: Chất chuẩn máy xét nghiệm huyết học Bảo quản: từ 2 - 8 độ C Sau khi mở nắp ổn định trong vòng 7 ngày ở 2 - 8 độ C Thành phần: bao gồm tế bào RBC, WBC, PLT, NRBC có nguồn gốc từ máu người ; ISO 9001; ISO13485 | Sysmex/Streck | Mỹ | Lọ | 5 | 5000000 | 25000000 | 5000000 | 25000000 | Thành Long | 5 | 0 | 0 | 0 | 0 | 0 | 0 | 0 | 0 | 0 | 0 | 0 | 0 | 0 | 0 | 0 | 0 | 0 | 5 | 0
79 | 27 | AK060533 | XN Check L2 3.0mL x 1 vials | XN Check L2 3.0mL x 1 vials | 3.0mL x 1 | Công dụng: Chất chuẩn máy xét nghiệm huyết học Bảo quản: từ 2 - 8 độ C Sau khi mở nắp ổn định trong vòng 7 ngày ở 2 - 8 độ C Thành phần: bao gồm tế bào RBC, WBC, PLT, NRBC có nguồn gốc từ máu người ; ISO 9001; ISO13485 | Sysmex/Streck | Mỹ | Lọ | 5 | 5000000 | 25000000 | 5000000 | 25000000 | Thành Long | 5 | 0 | 0 | 0 | 0 | 0 | 0 | 0 | 0 | 0 | 0 | 0 | 0 | 0 | 0 | 0 | 0 | 0 | 5 | 0
80 | 28 | BR875289 | XN Check L3 3.0mL x 1 vials | XN Check L3 3.0mL x 1 vials | 3.0mL x 1 | Công dụng: Chất chuẩn máy xét nghiệm huyết học Bảo quản: từ 2 - 8 độ C Sau khi mở nắp ổn định trong vòng 7 ngày ở 2 - 8 độ C Thành phần: bao gồm tế bào RBC, WBC, PLT, NRBC có nguồn gốc từ máu người ; ISO 9001; ISO13485 | Sysmex/Streck | Mỹ | Lọ | 5 | 5000000 | 25000000 | 5000000 | 25000000 | Thành Long | 5 | 0 | 0 | 0 | 0 | 0 | 0 | 0 | 0 | 0 | 0 | 0 | 0 | 0 | 0 | 0 | 0 | 0 | 5 | 0
| Phần 29: Máy sinh hóa tự động RX Daytona Plus | [10 empty] | 1721020000 |  | 1721020000 | Thành Long | #N/A | #N/A | #N/A | #N/A | #N/A | #N/A | #N/A | #N/A | #N/A | #N/A | #N/A | #N/A | #N/A | #N/A | #N/A | #N/A | #N/A | #N/A | #N/A | #N/A
426 | 29 | AB8301 | ALBUMIN | ALBUMIN | 4 x 20ml | - Độ ổn định: Đến hết hạn sử dụng khi bảo quản tại +15 - +25◦C - Độ lặp lại: Precision Mức thấp Mức trung bình Mức cao Giá trị trung bình 16.9 29.4 62.9 Độ lệch chuẩn: SD 0.359 0.518 1.01 Độ phân tán: CV% 2.12 1.76 1.60 n 79 80 80 | Randox | Anh | Hộp | 3 | 1138000 | 3414000 | 1138000 | 3414000 | Thành Long | 0 | 0 | 3 | 0 | 0 | 0 | 0 | 0 | 0 | 0 | 0 | 0 | 0 | 0 | 0 | 0 | 0 | 0 | 3 | 0
427 | 30 | AL8304 | ALT | ALT | Rl 4 x 20ml, R2 4 x 7ml | Độ ổn định: Đến hết hạn sử dụng khi bảo quản tại +2 - +8◦C - Độ lặp lại: Precision Mức thấp Mức trung bình Mức cao Giá trị trung bình 35.6 133 240 Độ lệch chuẩn: SD 1.27 2.26 4.00 Độ phân tán: CV% 3.56 1.70 1.67 n 80 80 80 | Randox | Anh | Hộp | 30 | 2910000 | 87300000 | 2910000 | 87300000 | Thành Long | 0 | 0 | 30 | 0 | 0 | 0 | 0 | 0 | 0 | 0 | 0 | 0 | 0 | 0 | 0 | 0 | 0 | 0 | 30 | 0
428 | 31 | AS8306 | AST | AST | Rl 4 x 20ml, R2 4 x 7ml | Độ ổn định: Đến hết hạn sử dụng khi bảo quản tại +2 - +8◦C - Độ lặp lại: Precision Mức thấp Mức trung bình Mức cao Giá trị trung bình: 18.8 37.8 162 Độ lệch chuẩn: SD 1.08 1.29 2.69 Độ phân tán: CV% 5.75 3.42 1.66 n 80 80 80 | Randox | Anh | Hộp | 30 | 2910000 | 87300000 | 2910000 | 87300000 | Thành Long | 0 | 0 | 30 | 0 | 0 | 0 | 0 | 0 | 0 | 0 | 0 | 0 | 0 | 0 | 0 | 0 | 0 | 0 | 30 | 0
429 | 32 | CH8310 | CHOLESTEROL | CHOLESTEROL | 4 x 20ml | Độ ổn định: Đến hạn sử dụng khi bảo quản tại +2 - +8◦C - Độ lặp lại: Precision Mức thấp Mức trung bình Mức cao Mức 4 Giá trị trung bình: 177 228 272 592 Độ lệch chuẩn: SD 4.82 6.20 7.35 11.3 Độ phân tán: CV% 2.7 2.7 2.7 1.9 n 80 80 80 80 | Randox | Anh | Hộp | 30 | 2910000 | 87300000 | 2910000 | 87300000 | Thành Long | 0 | 0 | 30 | 0 | 0 | 0 | 0 | 0 | 0 | 0 | 0 | 0 | 0 | 0 | 0 | 0 | 0 | 0 | 30 | 0
430 | 33 | CR8316 | CREATININE | CREATININE | Rl 4 x 20ml, R2 4 x 7ml | Độ ổn định: Đến hạn sử dụng khi bảo quản ở nhiệt độ +15 đến + 25◦C. Một khi mở ra thuốc thử đạt độ ổn định trong 21 ngày khi bảo quản tại +2 - +8◦C. - Độ lặp lại: Precision Mức thấp Mức trung bình Mức cao Giá trị trung bình 59.5 123 336 Độ lệch chuẩn: SD 3.57 5.61 12.8 Độ phân tán: CV% 6.01 4.56 3.80 n 80 80 80 | Randox | Anh | Hộp | 30 | 2436000 | 73080000 | 2436000 | 73080000 | Thành Long | 0 | 0 | 30 | 0 | 0 | 0 | 0 | 0 | 0 | 0 | 0 | 0 | 0 | 0 | 0 | 0 | 0 | 0 | 30 | 0
431 | 34 | GL8318 | GLUCOSE | GLUCOSE | 4 x 20ml | Độ ổn định: Đến hết hạn sử dụng khi bảo quản tại +2 - +8◦C - Độ lặp lại: Precision Mức thấp Mức trung bình Mức cao Giá trị trung bình 2.81 6.31 15.7 Độ lệch chuẩn: SD 0.071 0.124 0.325 Độ phân tán: CV% 2.52 1.96 2.08 n 80 79 80 | Randox | Anh | Hộp | 30 | 1616000 | 48480000 | 1616000 | 48480000 | Thành Long | 0 | 0 | 30 | 0 | 0 | 0 | 0 | 0 | 0 | 0 | 0 | 0 | 0 | 0 | 0 | 0 | 0 | 0 | 30 | 0
432 | 35 | GT8320 | GAMMA GT | GAMMA GT | Rl 4 x 20ml, R2 4 x 7ml | Độ ổn định: Đến hết hạn sử dụng khi bảo quản tại +2 - +8oC - Độ lặp lại: Precision Mức thấp Mức trung bình Mức cao Giá trị trung bình: 28.2 51.6 172 Độ lệch chuẩn: SD 2.42 2.53 6.53 Độ phân tán: CV% 8.58 4.89 3.81 n 80 79 79 | Randox | Anh | Hộp | 30 | 3168000 | 95040000 | 3168000 | 95040000 | Thành Long | 0 | 0 | 30 | 0 | 0 | 0 | 0 | 0 | 0 | 0 | 0 | 0 | 0 | 0 | 0 | 0 | 0 | 0 | 30 | 0
433 | 36 | TP8336 | TOTAL PROTEIN | TOTAL PROTEIN | Rl 4 x 20ml, R2 4 x l7ml | Độ ổn định: Đến hạn sử dụng khi bảo quản ở nhiệt độ +15 đến + 25◦C. Một khi mở ra thuốc thử đạt độ ổn định trong 28 ngày khi bảo quản tại +10◦C - Độ lặp lại: Precision Mức thấp Mức trung bình Mức cao Giá trị trung bình: 41.7 73.9 102 Độ lệch chuẩn: SD 0.84 1.38 2.06 Độ phân tán: CV% 2.00 1.87 2.03 n 80 80 80 | Randox | Anh | Hộp | 3 | 1950000 | 5850000 | 1950000 | 5850000 | Thành Long | 0 | 0 | 3 | 0 | 0 | 0 | 0 | 0 | 0 | 0 | 0 | 0 | 0 | 0 | 0 | 0 | 0 | 0 | 3 | 0
434 | 37 | TR8332 | TRIGLYCERIDES | TRIGLYCERIDES | 4 x 20ml | Độ ổn định: Đến hết hạn sử dụng khi bảo quản tại +2 - +8◦C - Độ lặp lại: Precision Mức thấp Mức trung bình Mức cao Mức 4 Giá trị trung bình: 111 252 326 514 Độ lệch chuẩn: SD 3.54 6.19 12.4 14.2 Độ phân tán: CV% 3.6 2.6 3.7 2.8 n 80 80 80 80 | Randox | Anh | Hộp | 30 | 3038000 | 91140000 | 3038000 | 91140000 | Thành Long | 0 | 0 | 30 | 0 | 0 | 0 | 0 | 0 | 0 | 0 | 0 | 0 | 0 | 0 | 0 | 0 | 0 | 0 | 30 | 0
435 | 38 | UR8334 | UREA | UREA | Rl 4 x 20ml, R2 4 x 7ml | Độ ổn định: Đến hết hạn sử dụng khi bảo quản tại +2 - +8◦C Huyết thanh Mức thấp Mức trung bình Mức cao Giá trị trung bình 3.57 7.10 17.8 Độ lệch chuẩn: SD 0.175 0.289 0.804 Độ phân tán: CV% 4.92 4.07 4.52 n 80 80 79 Nước tiểu Mức thấp Mức trung bình Mức cao Giá trị trung bình 260 448 784 Độ lệch chuẩn: SD 4.80 6.22 10.8 Độ phân tán: CV% 1.84 1.39 1.38 n 20 20 20 | Randox | Anh | Hộp | 30 | 3168000 | 95040000 | 3168000 | 95040000 | Thành Long | 0 | 0 | 30 | 0 | 0 | 0 | 0 | 0 | 0 | 0 | 0 | 0 | 0 | 0 | 0 | 0 | 0 | 0 | 30 | 0
436 | 39 | UA8333 | URIC ACID | URIC ACID | Rl 4 x 20ml, R2 4 x 7ml | Độ ổn định: Đến hết hạn sử dụng được chỉ định - Độ lặp lại: Precision Huyết thanh Mức thấp Mức trung bình Mức cao Giá trị trung bình: 132 324 544 Độ lệch chuẩn: SD 6.18 11.1 23.6 Độ phân tán: CV% 4.67 3.42 4.33 n 79 80 78 Nước tiểu Mức thấp Mức trung bình Mức cao Giá trị trung bình: 541 3039 10560 Độ lệch chuẩn: SD 27.8 35.9 95.5 Độ phân tán: CV% 5.13 1.18 0.90 n 20 20 20 | Randox | Anh | Hộp | 15 | 3536000 | 53040000 | 3536000 | 53040000 | Thành Long | 0 | 0 | 15 | 0 | 0 | 0 | 0 | 0 | 0 | 0 | 0 | 0 | 0 | 0 | 0 | 0 | 0 | 0 | 15 | 0
437 | 40 | HN1530 | ASSAYED CHEMISTRYCONTROL PREMIUM PLUS LEVEL 2 | ASSAYED CHEMISTRY CONTROL PREMIUM PLUS LEVEL 2 | 5ml | Nội kiểm sinh hóa trung gian mức 2 - Độ ổn định: Đến hết hạn sử dụng in trên mỗi vial khi bảo quản tại +2 - +8◦C - Cung cấp kèm giá trị nội kiểm trên dòng máy RX DaytonaPlus | Randox | Anh | Lọ | 18 | 1036000 | 18648000 | 1036000 | 18648000 | Thành Long | 0 | 0 | 18 | 0 | 0 | 0 | 0 | 0 | 0 | 0 | 0 | 0 | 0 | 0 | 0 | 0 | 0 | 0 | 18 | 0
438 | 41 | HE1532 | ASSAYED CHEMISTRY CONTROL PREMIUM PLUS LEVEL 3 | ASSAYED CHEMISTRY CONTROL PREMIUM PLUS LEVEL 3 | 5ml | - Độ ổn định: Đến hết hạn sử dụng in trên mỗi vial khi bảo quản tại +2 - +8◦C - Cung cấp kèm giá trị nội kiểm trên dòng máy RX DaytonaPlus | Randox | Anh | Lọ | 18 | 1036000 | 18648000 | 1036000 | 18648000 | Thành Long | 0 | 0 | 18 | 0 | 0 | 0 | 0 | 0 | 0 | 0 | 0 | 0 | 0 | 0 | 0 | 0 | 0 | 0 | 18 | 0
439 | 42 | CAL2351 | CLINICAL CHEMISTRY CALIBRATION SERUM LEVEL 3 | CLINICAL CHEMISTRY CALIBRATION SERUM LEVEL 3 | 5ml | - Độ ổn định sau khi hoàn nguyên: 8 giờ khi bảo quản tại +15 - +25◦C, 7 ngày khi bảo quản tại +2 - +8◦C, 28 ngày khi bảo quản tại -20◦C - Cung cấp kèm giá trị chất chuẩn trên dòng máy RX DaytonaPlus | Randox | Anh | Lọ | 18 | 1036000 | 18648000 | 1036000 | 18648000 | Thành Long | 0 | 0 | 18 | 0 | 0 | 0 | 0 | 0 | 0 | 0 | 0 | 0 | 0 | 0 | 0 | 0 | 0 | 0 | 18 | 0
440 | 43 | CH8311 | HDL CHOLESTEROL | HDL CHOLESTEROL | Rl 4 x 20ml, R2 4 x 9ml | Độ ổn định: Đến hết hạn sử dụng khi bảo quản tại +2 - +8◦C Mức thấp Mức trung bình Mức cao Giá trị trung bình: 28 44 79 Độ lệch chuẩn: SD 0.03 0.05 0.09 Độ phân tán: CV% 3.8 4.1 4.6 n 80 80 80 | Randox | Anh | Hộp | 20 | 11950000 | 239000000 | 11950000 | 239000000 | Thành Long | 0 | 0 | 20 | 0 | 0 | 0 | 0 | 0 | 0 | 0 | 0 | 0 | 0 | 0 | 0 | 0 | 0 | 0 | 20 | 0
441 | 44 | CH8312 | LDL CHOLESTEROL | LDL CHOLESTEROL | Rl 4 x 20ml, R2 4 x 9ml | Độ ổn định: Đến hết hạn sử dụng khi bảo quản tại +2 - +8◦C Mức thấp Mức trung bình Mức cao Giá trị trung bình: 2.28 3.42 4.46 Độ lệch chuẩn: SD 0.101 0.103 0.202 Độ phân tán: CV% 4.41 3.01 4.54 n 80 80 80 | Randox | Anh | Hộp | 20 | 17900000 | 358000000 | 17900000 | 358000000 | Thành Long | 0 | 0 | 20 | 0 | 0 | 0 | 0 | 0 | 0 | 0 | 0 | 0 | 0 | 0 | 0 | 0 | 0 | 0 | 20 | 0
442 | 45 | LE2669 | LIPID CONTROL LEVEL 2 | LIPID CONTROL LEVEL 2 | 1ml | Độ ổn định: 7 ngày sau khi hoàn nguyên khi bảo quản tại +2 - +8◦C hoặc 4 tuần sau khi hoàn nguyên khi bảo quản tại -20◦C - Cung cấp kèm giá trị nội kiểm Lipid trên dòng máy RX DaytonaPlus | Randox | Anh | Lọ | 15 | 1158000 | 17370000 | 1158000 | 17370000 | Thành Long | 0 | 0 | 15 | 0 | 0 | 0 | 0 | 0 | 0 | 0 | 0 | 0 | 0 | 0 | 0 | 0 | 0 | 0 | 15 | 0
443 | 46 | LE2670 | LIPID CONTROL LEVEL 3 | LIPID CONTROL LEVEL 3 | 1ml | Độ ổn định: 7 ngày sau khi hoàn nguyên khi bảo quản tại +2 - +8◦C hoặc 4 tuần sau khi hoàn nguyên khi bảo quản tại -20◦C - Cung cấp kèm giá trị nội kiểm Lipid trên dòng máy RX DaytonaPlus | Randox | Anh | Lọ | 15 | 1158000 | 17370000 | 1158000 | 17370000 | Thành Long | 0 | 0 | 15 | 0 | 0 | 0 | 0 | 0 | 0 | 0 | 0 | 0 | 0 | 0 | 0 | 0 | 0 | 0 | 15 | 0
444 | 47 | CK4043 | CK-MB | CK-MB | R1 4x20ml, R2 4x6ml | Độ ổn định: Đến hết hạn sử dụng khi bảo quản ở nhiệt độ từ 2 đến 8◦C, Khi mở ra , sẽ ổn định trong 28 ngày khi bảo quản tại +10◦C - Độ lặp lại: Precision Huyết thanh (HT)1 HT2 HT3 HT4 HT5 Giá trị trung bình: 9.90 47.53 244.85 437.45 1011.98 Độ lệch chuẩn: SD 1.08 1.55 6.07 12.13 29.14 Độ phân tán: CV% 10.9 3.3 2.5 2.8 2.9 n 80 80 80 80 80 | Randox | Anh | Hộp | 2 | 10486000 | 20972000 | 10486000 | 20972000 | Thành Long | 0 | 0 | 2 | 0 | 0 | 0 | 0 | 0 | 0 | 0 | 0 | 0 | 0 | 0 | 0 | 0 | 0 | 0 | 2 | 0
445 | 48 | RX3963 | WASH SOLUTION NO. 1 | WASH SOLUTION NO. 1 | 6x25ml | Độ ổn định: Đến hết hạn sử dụng khi bảo quản tại +15 - +25◦C, Dung dịch pha loãng ổn định 4 tuần khi bảo quản tại +15 - +25◦C | Randox | Anh | Hộp | 10 | 13250000 | 132500000 | 13250000 | 132500000 | Thành Long | 0 | 0 | 10 | 0 | 0 | 0 | 0 | 0 | 0 | 0 | 0 | 0 | 0 | 0 | 0 | 0 | 0 | 0 | 10 | 0
446 | 49 | RX3962 | WASH SOLUTION NO. 2 | WASH SOLUTION NO. 2 | 6x25ml | Độ ổn định: Đến hết hạn sử dụng khi bảo quản tại +15 - +25◦C, Dung dịch pha loãng ổn định 4 tuần khi bảo quản tại +15 - +25◦C | Randox | Anh | Hộp | 10 | 11952000 | 119520000 | 11952000 | 119520000 | Thành Long | 0 | 0 | 10 | 0 | 0 | 0 | 0 | 0 | 0 | 0 | 0 | 0 | 0 | 0 | 0 | 0 | 0 | 0 | 10 | 0
447 | 50 | CH2673 | HDL/LDL-CHOLESTEROL CALIB. | HDL/LDL-CHOLESTEROL CALIB. | 1ml | Độ ổn định sau hoàn nguyên: 5 ngày khi bảo quản tại +2 - +8◦C và 4 tuần khi bảo quản tại -20◦C | Randox | Anh | Lọ | 12 | 2780000 | 33360000 | 2780000 | 33360000 | Thành Long | 0 | 0 | 12 | 0 | 0 | 0 | 0 | 0 | 0 | 0 | 0 | 0 | 0 | 0 | 0 | 0 | 0 | 0 | 12 | 0
| Phần 13: Máy xét nghiệm huyết học Mythic 18 | [10 empty] | 235200000 |  | 235200000 | Vạn Niên | #N/A | #N/A | #N/A | #N/A | #N/A | #N/A | #N/A | #N/A | #N/A | #N/A | #N/A | #N/A | #N/A | #N/A | #N/A | #N/A | #N/A | #N/A | #N/A | #N/A
81 | 1 |  | Diluent | Mythic 18 Diluent | 10 lít/hộp | Hóa chất pha loãng mẫu máu ISO 9001 và ISO 13485 | Orphee | Ba Lan | Hộp | 4 | 4800000 | 19200000 | 4800000 | 19200000 | Vạn Niên | 0 | 4 | 0 | 0 | 0 | 0 | 0 | 0 | 0 | 0 | 0 | 0 | 0 | 0 | 0 | 0 | 0 | 0 | 4 | 0
82 | 2 |  | Diluent | Mythic 18 Diluent | 20 lít/thùng | Hóa chất pha loãng mẫu máu ISO 9001 và ISO 13485 | Orphee | Ba Lan | Thùng | 4 | 5400000 | 21600000 | 5400000 | 21600000 | Vạn Niên | 0 | 4 | 0 | 0 | 0 | 0 | 0 | 0 | 0 | 0 | 0 | 0 | 0 | 0 | 0 | 0 | 0 | 0 | 4 | 0
83 | 3 |  | Cyanide free Lytic Solution | Mythic 18 Cyanide free Lytic Solution | 500 ml/chai | Nước rửa ISO 9001 và ISO 13485 | Orphee | Ba Lan | Chai | 4 | 5400000 | 21600000 | 5400000 | 21600000 | Vạn Niên | 0 | 4 | 0 | 0 | 0 | 0 | 0 | 0 | 0 | 0 | 0 | 0 | 0 | 0 | 0 | 0 | 0 | 0 | 4 | 0
84 | 4 |  | Cyanide free Lytic Solution | Mythic 18 Cyanide free Lytic Solution | 1 lít/chai | Nước rửa ISO 9001 và ISO 13485 | Orphee | Ba Lan | Chai | 4 | 10800000 | 43200000 | 10800000 | 43200000 | Vạn Niên | 0 | 4 | 0 | 0 | 0 | 0 | 0 | 0 | 0 | 0 | 0 | 0 | 0 | 0 | 0 | 0 | 0 | 0 | 4 | 0
85 | 5 |  | Enzymatic Cleaning Solution | Mythic 18-22 Enzymatic Cleaning Solution | 1 lít/chai | Nước rửa hệ thống buồng đếm ISO 9001 và ISO 13485 | Orphee | Ba Lan | Chai | 4 | 5400000 | 21600000 | 5400000 | 21600000 | Vạn Niên | 0 | 4 | 0 | 0 | 0 | 0 | 0 | 0 | 0 | 0 | 0 | 0 | 0 | 0 | 0 | 0 | 0 | 0 | 4 | 0
86 | 6 |  | Flush-Cleaner | Mythic 18-22 Flush-Cleaner | 250 ml/lọ | Nước rửa kim ISO 9001 và ISO 13485 | Orphee | Ba Lan | Lọ | 4 | 3800000 | 15200000 | 3800000 | 15200000 | Vạn Niên | 0 | 4 | 0 | 0 | 0 | 0 | 0 | 0 | 0 | 0 | 0 | 0 | 0 | 0 | 0 | 0 | 0 | 0 | 4 | 0
87 | 7 |  | Calibrator | Myt-CAL | 2 x 2.5mL | Hóa chất chuẩn, ISO 9001 và ISO 13485 | Orphee | Mỹ | Hộp | 4 | 4800000 | 19200000 | 4800000 | 19200000 | Vạn Niên | 0 | 4 | 0 | 0 | 0 | 0 | 0 | 0 | 0 | 0 | 0 | 0 | 0 | 0 | 0 | 0 | 0 | 0 | 4 | 0
88 | 8 |  | Tri level quality controls | Myt-3D | (2L, 2N, 2H) x 2.5mL | Hóa chất kiểm chuẩn ( 3 mức ), ISO 9001 và ISO 13485 | Orphee | Mỹ | Hộp | 4 | 9200000 | 36800000 | 9200000 | 36800000 | Vạn Niên | 0 | 4 | 0 | 0 | 0 | 0 | 0 | 0 | 0 | 0 | 0 | 0 | 0 | 0 | 0 | 0 | 0 | 0 | 4 | 0
89 | 9 |  | Normal level quality controls | Myt-3D | 6 x 2.5mL | Hóa chất kiểm chuẩn mức bình thường, ISO 9001 và ISO 13485 | Orphee | Mỹ | Hộp | 4 | 9200000 | 36800000 | 9200000 | 36800000 | Vạn Niên | 0 | 4 | 0 | 0 | 0 | 0 | 0 | 0 | 0 | 0 | 0 | 0 | 0 | 0 | 0 | 0 | 0 | 0 | 4 | 0
| Phần 14: Máy XN Huyết hoc 18 thông số BC-2800 | [10 empty] | 17920000 |  | 15996000 | Vạn Niên | #N/A | #N/A | #N/A | #N/A | #N/A | #N/A | #N/A | #N/A | #N/A | #N/A | #N/A | #N/A | #N/A | #N/A | #N/A | #N/A | #N/A | #N/A | #N/A | #N/A
90 | 10 |  | dd rửa điện cực | M-30P Probe Cleanser | 17ml | CA, Giấy lưu hành tự do, ISO 9001 và ISO 13485 | Mindray | Trung Quốc | Lọ | 4 | 2140000 | 8560000 | 1800000 | 7200000 | Vạn Niên | 0 | 4 | 0 | 0 | 0 | 0 | 0 | 0 | 0 | 0 | 0 | 0 | 0 | 0 | 0 | 0 | 0 | 0 | 4 | 0
91 | 11 |  | CLEANSER | M-30E E-Z Cleanser | 100ml | CA, Giấy lưu hành tự do, ISO 9001 và ISO 13485 | Mindray | Trung Quốc | Lọ | 4 | 2340000 | 9360000 | 2199000 | 8796000 | Vạn Niên | 0 | 4 | 0 | 0 | 0 | 0 | 0 | 0 | 0 | 0 | 0 | 0 | 0 | 0 | 0 | 0 | 0 | 0 | 4 | 0
| Phần 21:Máy xét nghiệm sinh hóa XL-200 và Máy BoLis 24 i | [10 empty] | 99098000 |  | 99088000 | Vạn Niên | #N/A | #N/A | #N/A | #N/A | #N/A | #N/A | #N/A | #N/A | #N/A | #N/A | #N/A | #N/A | #N/A | #N/A | #N/A | #N/A | #N/A | #N/A | #N/A | #N/A
247 | 12 |  | ALT/GPT 4+1 SL | ALT/GPT 4+1 SL | 5x125ml | *Hóa chất xét nghiệm định lượng ALT/GPT ; tỉ lệ R2/R1: 1/4 *Phương pháp đo: DGKC và SCE *Giới hạn đo ≥ 2 U/L. Dải tuyến tính 15-250 U/L *Thành phần: Hóa chất R1: - Tris buffer, pH 7.50: 125 mmol/L - L- alanine: 680 mmol/L - LDH: ≥2000 U/l Hóa chất R2: - Alpha- ketoglutarate: 97 mmol/L - NADH: 1,1 mmol/L Tiêu chuẩn sản xuất: ISO 9001-13485, CE | Elitech | Pháp | hộp | 2 | 10150000 | 20300000 | 10150000 | 20300000 | Vạn Niên | 0 | 2 | 0 | 0 | 0 | 0 | 0 | 0 | 0 | 0 | 0 | 0 | 0 | 0 | 0 | 0 | 0 | 0 | 2 | 0
248 | 13 |  | AST/GOT 4+1 SL | AST/GOT 4+1 SL | 5 x 125 mL | *Hóa chất xét nghiệm định lượng AST/GOT; tỉ lệ R2/R1: 1/4 *Phương pháp đo: Kinetic UV IFCC không có P5P *Giới hạn đo ≥ 2 U/L. Dải tuyến tính 10-250 U/L *Thành phần: Hóa chất R1: - Tris buffer, pH 7.8: 100 mmol/L - L- aspartate: 330 mmol/L - LDH: ≥ 2000 U/L - MDH: ≥ 1000 U/L Hóa chất R2: - Alpha- ketoglutarate: 78 mmol/L - NADH: 1,1 mmol/L Tiêu chuẩn sản xuất: ISO 9001-13485, CE | Elitech | Pháp | Hộp | 2 | 12900000 | 25800000 | 12900000 | 25800000 | Vạn Niên | 0 | 2 | 0 | 0 | 0 | 0 | 0 | 0 | 0 | 0 | 0 | 0 | 0 | 0 | 0 | 0 | 0 | 0 | 2 | 0
249 | 14 |  | Creatinine Jaffe | Creatinine Jaffe | 4 x 250 mL | *Hóa chất xét nghiệm định lượng Creatinine; tỉ lệ R2/R1: 1/1 *Phương pháp đo: Colorimetric Jaffe Kinetic *Giới hạn đo ≥ 0,06 mg/dL. Dải tuyến tính 0,3-15 mg/dL *Thành phần: Hóa chất R1: - Picric acid 8,73 mmol/L Hóa chất R2: - Sodium hydroxide: 312,5 mmol/L - Disodium phosphate: 12,5 mmol/L Chất chuẩn:Std - Creatinine: 2 mg/dL Tiêu chuẩn sản xuất: ISO 9001-13485, CE | Elitech | Pháp | Hộp | 2 | 20639000 | 41278000 | 20635000 | 41270000 | Vạn Niên | 0 | 2 | 0 | 0 | 0 | 0 | 0 | 0 | 0 | 0 | 0 | 0 | 0 | 0 | 0 | 0 | 0 | 0 | 2 | 0
250 | 15 |  | Albumin | Albumin | 2 x 125 mL | *Hóa chất xét nghiệm định lượng Albumin *Phương pháp đo: Colorimetric. Bromocresol Green *Giới hạn đo ≥ 1g/L. Dải tuyến tính 15-60 g/L *Thành phần: Hóa chất R: - Succinate buffer, pH 4.20: 87 mmol/L - Bromocresol green: 0,2 mmol/L - Briji 35: 7,35 mL/L Chất chuẩn: Std - Bovine Albumin: 5 g/dL Tiêu chuẩn sản xuất: ISO 9001-13485, CE | Elitech | Pháp | Hộp | 2 | 4220000 | 8440000 | 4220000 | 8440000 | Vạn Niên | 0 | 2 | 0 | 0 | 0 | 0 | 0 | 0 | 0 | 0 | 0 | 0 | 0 | 0 | 0 | 0 | 0 | 0 | 2 | 0
251 | 16 |  | Creatinin | Creatinine Jaffe | R1: 2x250ml; R2: 2x250m; Std:1x5ml | Tiêu chuẩn sản xuất: ISO 9001-13485, CE | Elitech | Pháp | Hộp | 2 | 759000 | 1518000 | 759000 | 1518000 | Vạn Niên | 0 | 2 | 0 | 0 | 0 | 0 | 0 | 0 | 0 | 0 | 0 | 0 | 0 | 0 | 0 | 0 | 0 | 0 | 2 | 0
252 | 17 |  | URE-UV | Urea UV SL | 4 x 62,5 ml | Tiêu chuẩn sản xuất: ISO 9001-13485, CE | Elitech | Pháp | Hộp | 2 | 881000 | 1762000 | 880000 | 1760000 | Vạn Niên | 0 | 2 | 0 | 0 | 0 | 0 | 0 | 0 | 0 | 0 | 0 | 0 | 0 | 0 | 0 | 0 | 0 | 0 | 2 | 0
| Phần 22: Máy phân tích sinh hóa tự động SELECTRA-PROM | [10 empty] | 366192000 |  | 366180000 | Vạn Niên | #N/A | #N/A | #N/A | #N/A | #N/A | #N/A | #N/A | #N/A | #N/A | #N/A | #N/A | #N/A | #N/A | #N/A | #N/A | #N/A | #N/A | #N/A | #N/A | #N/A
253 | 18 |  | CD80 Deter | CD 80 Detergent | 2 L | Dung dịch hệ thống dành cho máy sinh hóa tự động Tiêu chuẩn sản xuất: ISO 9001, ISO 13485 | Mindray | Trung Quốc | Chai | 17 | 6840000 | 116280000 | 6840000 | 116280000 | Vạn Niên | 0 | 2 | 0 | 0 | 0 | 0 | 0 | 0 | 15 | 0 | 0 | 0 | 0 | 0 | 0 | 0 | 0 | 0 | 17 | 0
254 | 19 |  | CD80 Deter | CD 80 Detergent | 1 L | Dung dịch hệ thống dành cho máy sinh hóa tự động Tiêu chuẩn sản xuất: ISO 9001, ISO 13485 | Mindray | Trung Quốc | Chai | 2 | 3400000 | 6800000 | 3400000 | 6800000 | Vạn Niên | 0 | 2 | 0 | 0 | 0 | 0 | 0 | 0 | 0 | 0 | 0 | 0 | 0 | 0 | 0 | 0 | 0 | 0 | 2 | 0
255 | 20 |  | ALT/GPT 4+1 SL | ALT/GPT 4+1 SL | 5x125ml | *Hóa chất xét nghiệm định lượng ALT/GPT ; tỉ lệ R2/R1: 1/4 *Phương pháp đo: DGKC và SCE *Giới hạn đo ≥ 2 U/L. Dải tuyến tính 15-250 U/L *Thành phần: Hóa chất R1: - Tris buffer, pH 7.50: 125 mmol/L - L- alanine: 680 mmol/L - LDH: ≥2000 U/l Hóa chất R2: - Alpha- ketoglutarate: 97 mmol/L - NADH: 1,1 mmol/L Tiêu chuẩn sản xuất: ISO 9001-13485, CE | Elitech | Pháp | hộp | 4 | 10150000 | 40600000 | 10150000 | 40600000 | Vạn Niên | 0 | 4 | 0 | 0 | 0 | 0 | 0 | 0 | 0 | 0 | 0 | 0 | 0 | 0 | 0 | 0 | 0 | 0 | 4 | 0
256 | 21 |  | AST/GOT 4+1 SL | AST/GOT 4+1 SL | 5 x 125 mL | *Hóa chất xét nghiệm định lượng AST/GOT; tỉ lệ R2/R1: 1/4 *Phương pháp đo: Kinetic UV IFCC không có P5P *Giới hạn đo ≥ 2 U/L. Dải tuyến tính 10-250 U/L *Thành phần: Hóa chất R1: - Tris buffer, pH 7.8: 100 mmol/L - L- aspartate: 330 mmol/L - LDH: ≥ 2000 U/L - MDH: ≥ 1000 U/L Hóa chất R2: - Alpha- ketoglutarate: 78 mmol/L - NADH: 1,1 mmol/L Tiêu chuẩn sản xuất: ISO 9001-13485, CE | Elitech | Pháp | Hộp | 4 | 12900000 | 51600000 | 12900000 | 51600000 | Vạn Niên | 0 | 4 | 0 | 0 | 0 | 0 | 0 | 0 | 0 | 0 | 0 | 0 | 0 | 0 | 0 | 0 | 0 | 0 | 4 | 0
257 | 22 |  | Elical 2 | Elical 2 | 3ml | *Hoá chất chuẩn các xét nghiệm sinh hóa ALT, AST, ALP, Amylase, CK Nac, GGT, LDH-P, LDH-L(Mindray), T-BIL, D-Bil, creatinin, Glucose, BUN, Uric Acid, T-Protein, Albumin,, Cholesterol, Triglycerid, HDL Cholesterol Direct, LDL Cholesterol Direct, Calcium, Fe *Thành phần:Huyết thanh người đông khô Tiêu chuẩn sản xuất: ISO 9001-13485, CE | Elitech | Pháp | Lọ | 5 | 2230000 | 11150000 | 2230000 | 11150000 | Vạn Niên | 0 | 0 | 0 | 0 | 0 | 0 | 0 | 0 | 5 | 0 | 0 | 0 | 0 | 0 | 0 | 0 | 0 | 0 | 5 | 0
258 | 23 |  | Cholesterol SL | Cholesterol SL | 6 x 100 mL | *Hóa chất xét nghiệm định lượng Cholesterol *Phương pháp đo: Enzymatic colorimetric Trinder Endpoint *Giới hạn đo ≥ 5mg/dL. Dải tuyến tính 20-600 mg/dL *Thành phần: Hóa chất R: - Pipes buffer, pH 6,7: 50 mmol/L - Phenol: 24 mmol/L - Sodium cholate: 5 mmol/L - Cholesterol esterase: ≥ 180 U/L - Cholesterol oxidase : ≥ 200 U/L - Peroxidase : ≥ 1000 U/L - 4- aminoantipyrin: 0.5 mmol/L Tiêu chuẩn sản xuất: ISO 9001-13485, CE | Elitech | Pháp | Hộp | 2 | 20264000 | 40528000 | 20260000 | 40520000 | Vạn Niên | 0 | 2 | 0 | 0 | 0 | 0 | 0 | 0 | 0 | 0 | 0 | 0 | 0 | 0 | 0 | 0 | 0 | 0 | 2 | 0
259 | 24 |  | Creatinine Jaffe | Creatinine Jaffe | 2 x 125 mL | *Hóa chất xét nghiệm định lượng Creatinine; tỉ lệ R2/R1: 1/1 *Phương pháp đo: Colorimetric Jaffe Kinetic *Giới hạn đo ≥ 0,06 mg/dL. Dải tuyến tính 0,3-15 mg/dL *Thành phần: Hóa chất R1: - Picric acid 8,73 mmol/L Hóa chất R2: - Sodium hydroxide: 312,5 mmol/L - Disodium phosphate: 12,5 mmol/L Chất chuẩn:Std - Creatinine: 2 mg/dL Tiêu chuẩn sản xuất: ISO 9001-13485, CE | Elitech | Pháp | Hộp | 2 | 5710000 | 11420000 | 5710000 | 11420000 | Vạn Niên | 0 | 2 | 0 | 0 | 0 | 0 | 0 | 0 | 0 | 0 | 0 | 0 | 0 | 0 | 0 | 0 | 0 | 0 | 2 | 0
260 | 25 |  | Gamma-GT Plus SL | Gamma-GT Plus SL | 2 x 62,5 mL | *Hóa chất xét nghiệm định lượng Gamma-GT; tỉ lệ R2/R1: 1/4 *Phương pháp đo: Glupa-C substrate - Enzymatic - Kinetic *Giới hạn đo ≥ 4,1U/L. Dải tuyến tính 15-1200 U/L *Thành phần: Hóa chất R1: - Glycylglycine, pH 7,70: 138 mmol/L Hóa chất R2: - GLUPA- C: 23 mmol/L Tiêu chuẩn sản xuất: ISO 9001-13485, CE | Elitech | Pháp | Hộp | 4 | 2346000 | 9384000 | 2345000 | 9380000 | Vạn Niên | 0 | 4 | 0 | 0 | 0 | 0 | 0 | 0 | 0 | 0 | 0 | 0 | 0 | 0 | 0 | 0 | 0 | 0 | 4 | 0
261 | 26 |  | Glucose PAP SL | Glucose PAP SL | 6 x 100 mL | *Hóa chất xét nghiệm định lượng Glucose *Phương pháp đo: Enzymatic colorimetric Trinder Kinetic *Giới hạn đo ≥ 2mg/dL. Dải tuyến tính 20-400 mg/dL *Thành phần: Hóa chất R: - Phosphate buffer, pH 7,4: 13,8 mmol/L - Phenol: 10 mmol/L - 4- aminoantipyrin: 0,3 mmol/L - Peroxidase: ≥ 700 U/L - Glucose oxidase: ≥ 10000 U/L Tiêu chuẩn sản xuất: ISO 9001-13485, CE | Elitech | Pháp | Hộp | 2 | 12180000 | 24360000 | 12180000 | 24360000 | Vạn Niên | 0 | 2 | 0 | 0 | 0 | 0 | 0 | 0 | 0 | 0 | 0 | 0 | 0 | 0 | 0 | 0 | 0 | 0 | 2 | 0
262 | 27 |  | Urea UV SL | Urea UV SL | 5 x 125 mL | Tiêu chuẩn sản xuất: ISO 9001-13485, CE | Elitech | Pháp | Hộp | 2 | 16155000 | 32310000 | 16155000 | 32310000 | Vạn Niên | 0 | 2 | 0 | 0 | 0 | 0 | 0 | 0 | 0 | 0 | 0 | 0 | 0 | 0 | 0 | 0 | 0 | 0 | 2 | 0
263 | 28 |  | Cholesterol LDL SL 2G | Cholesterol LDL SL 2G | 1 x 80 mL | *Hóa chất xét nghiệm định lượng Cholesterol LD; tỉ lệ R2/R1: 1/3 *Phương pháp đo: Enzymatic colorimetric - Endpoint - Chất tẩy rửa chọn lọc tăng tốc *Giới hạn đo ≥ 1mg/dL. Dải tuyến tính 5-200 mg/dL *Thành phần: Hóa chất R1: - MES buffer, pH 6,3 - Detergent 1: < 1,0% - Cholesterol esterase:< 1500 U/L - Cholesterol oxidase: < 1500 U/L - Peroxidase :< 1300 U/L - 4- amino- antipyrin:< 0,1% - Ascorbate oxidase:< 3000 U/L Hóa chất R2: - MES buffer - Detergent 2 < 1,0% Tiêu chuẩn sản xuất: ISO 9001-13485, CE | Elitech | Pháp | Hộp | 2 | 10880000 | 21760000 | 10880000 | 21760000 | Vạn Niên | 0 | 2 | 0 | 0 | 0 | 0 | 0 | 0 | 0 | 0 | 0 | 0 | 0 | 0 | 0 | 0 | 0 | 0 | 2 | 0
| Phần 23: Máy phân tích sinh hóa tự động XL200 | [10 empty] | 90102000 |  | 90061000 | Vạn Niên | #N/A | #N/A | #N/A | #N/A | #N/A | #N/A | #N/A | #N/A | #N/A | #N/A | #N/A | #N/A | #N/A | #N/A | #N/A | #N/A | #N/A | #N/A | #N/A | #N/A
264 | 29 |  | Albumin | Albumin | 4x250ml | Tiêu chuẩn sản xuất: ISO 9001-13485, CE | Elitech | Pháp | Hộp | 1 | 1585000 | 1585000 | 1585000 | 1585000 | Vạn Niên | 0 | 1 | 0 | 0 | 0 | 0 | 0 | 0 | 0 | 0 | 0 | 0 | 0 | 0 | 0 | 0 | 0 | 0 | 1 | 0
265 | 30 |  | Cholesterol | Cholesterol SL | R: 6 x 100 ml; Std: 1x5ml | Tiêu chuẩn sản xuất: ISO 9001-13485, CE | Elitech | Pháp | Hộp | 1 | 1674000 | 1674000 | 1670000 | 1670000 | Vạn Niên | 0 | 1 | 0 | 0 | 0 | 0 | 0 | 0 | 0 | 0 | 0 | 0 | 0 | 0 | 0 | 0 | 0 | 0 | 1 | 0
266 | 31 |  | GGT | Gamma-GT Plus SL | 5x125ml | Tiêu chuẩn sản xuất: ISO 9001-13485, CE | Elitech | Pháp | Hộp | 4 | 2885000 | 11540000 | 2885000 | 11540000 | Vạn Niên | 0 | 4 | 0 | 0 | 0 | 0 | 0 | 0 | 0 | 0 | 0 | 0 | 0 | 0 | 0 | 0 | 0 | 0 | 4 | 0
267 | 32 |  | Glucose | Glucose PAP SL | R1: 6x100ml; Std: 1x5ml | Tiêu chuẩn sản xuất: ISO 9001-13485, CE | Elitech | Pháp | Lọ | 4 | 2333000 | 9332000 | 2330000 | 9320000 | Vạn Niên | 0 | 4 | 0 | 0 | 0 | 0 | 0 | 0 | 0 | 0 | 0 | 0 | 0 | 0 | 0 | 0 | 0 | 0 | 4 | 0
268 | 33 |  | GOT | AST/GOT 4+1 SL | R1: 5x100ml; R2: 1x127ml | Tiêu chuẩn sản xuất: ISO 9001-13485, CE | Elitech | Pháp | Hộp | 4 | 1720000 | 6880000 | 1720000 | 6880000 | Vạn Niên | 0 | 4 | 0 | 0 | 0 | 0 | 0 | 0 | 0 | 0 | 0 | 0 | 0 | 0 | 0 | 0 | 0 | 0 | 4 | 0
269 | 34 |  | GPT | ALT/GPT 4+1 SL | R1: 5x100ml; R2: 1x127ml | Tiêu chuẩn sản xuất: ISO 9001-13485, CE | Elitech | Pháp | Hộp | 4 | 1720000 | 6880000 | 1720000 | 6880000 | Vạn Niên | 0 | 4 | 0 | 0 | 0 | 0 | 0 | 0 | 0 | 0 | 0 | 0 | 0 | 0 | 0 | 0 | 0 | 0 | 4 | 0
270 | 35 |  | Multi centro (dd chuẩn) | Elical 2 | 2 x 3 ml | Tiêu chuẩn sản xuất: ISO 9001-13485, CE | Elitech | Pháp | Lọ | 4 | 710000 | 2840000 | 710000 | 2840000 | Vạn Niên | 0 | 4 | 0 | 0 | 0 | 0 | 0 | 0 | 0 | 0 | 0 | 0 | 0 | 0 | 0 | 0 | 0 | 0 | 4 | 0
271 | 36 |  | Triglyceride | Triglycerides Mono SL New | R1: 6x100ml; Std: 1x5ml | Tiêu chuẩn sản xuất: ISO 9001-13485, CE | Elitech | Pháp | Hộp | 2 | 3411000 | 6822000 | 3410000 | 6820000 | Vạn Niên | 0 | 2 | 0 | 0 | 0 | 0 | 0 | 0 | 0 | 0 | 0 | 0 | 0 | 0 | 0 | 0 | 0 | 0 | 2 | 0
272 | 37 |  | Urea | Urea UV SL | R1: 5x100ml; R2: 1x127ml; | Tiêu chuẩn sản xuất: ISO 9001-13485, CE | Elitech | Pháp | Hộp | 4 | 2832000 | 11328000 | 2830000 | 11320000 | Vạn Niên | 0 | 4 | 0 | 0 | 0 | 0 | 0 | 0 | 0 | 0 | 0 | 0 | 0 | 0 | 0 | 0 | 0 | 0 | 4 | 0
273 | 38 |  | Creatinin | Creatinine Jaffe | R1: 2x250ml; R2: 2x250m; Std:1x5ml | Tiêu chuẩn sản xuất: ISO 9001-13485, CE | Elitech | Pháp | Hộp | 4 | 759000 | 3036000 | 759000 | 3036000 | Vạn Niên | 0 | 4 | 0 | 0 | 0 | 0 | 0 | 0 | 0 | 0 | 0 | 0 | 0 | 0 | 0 | 0 | 0 | 0 | 4 | 0
274 | 39 |  | Uric Acid | Uric Acid Mono SL | R1: 6x100ml, R2: 1x5ml | Tiêu chuẩn sản xuất: ISO 9001-13485, CE | Elitech | Pháp | Hộp | 2 | 1160000 | 2320000 | 1160000 | 2320000 | Vạn Niên | 0 | 2 | 0 | 0 | 0 | 0 | 0 | 0 | 0 | 0 | 0 | 0 | 0 | 0 | 0 | 0 | 0 | 0 | 2 | 0
275 | 40 |  | Bilirubin T&D 4+1 | Bilirubin total & Direct 4+1 | 2 x 125 mL | *Hóa chất xét nghiệm định lượng Bilirubin toàn phần; tỉ lệ R2/R1: 1/4 *Phương pháp đo: Malloy-Evelynmodified End point *Giới hạn đo ≥ 0,06 mg/L. Dải tuyến tính là 3-200 mg/L *Thành phần: Hóa chất R1:. - Sulfanilic acid: 29 mmol/L - Hydrochloric acid: 67 mmol/L - Cetrimide : 37 mmol/L Hóa chất R2: - Sodium nitrite: 5.8 mmol/L Tiêu chuẩn sản xuất: ISO 9001-13485, CE | Elitech | Pháp | Hộp | 1 | 7105000 | 7105000 | 7100000 | 7100000 | Vạn Niên | 0 | 1 | 0 | 0 | 0 | 0 | 0 | 0 | 0 | 0 | 0 | 0 | 0 | 0 | 0 | 0 | 0 | 0 | 1 | 0
276 | 41 |  | Glucose PAP SL | Glucose PAP SL | 4 x 250 mL | *Hóa chất xét nghiệm định lượng Glucose *Phương pháp đo: Enzymatic colorimetric Trinder Kinetic *Giới hạn đo ≥ 2mg/dL. Dải tuyến tính 20-400 mg/dL *Thành phần: Hóa chất R: - Phosphate buffer, pH 7,4: 13,8 mmol/L - Phenol: 10 mmol/L - 4- aminoantipyrin: 0,3 mmol/L - Peroxidase: ≥ 700 U/L - Glucose oxidase: ≥ 10000 U/L Tiêu chuẩn sản xuất: ISO 9001-13485, CE | Elitech | Pháp | Hộp | 1 | 18760000 | 18760000 | 18750000 | 18750000 | Vạn Niên | 0 | 1 | 0 | 0 | 0 | 0 | 0 | 0 | 0 | 0 | 0 | 0 | 0 | 0 | 0 | 0 | 0 | 0 | 1 | 0
| Phần 24: Máy xét nghiệm sinh hóa BS 400 | [10 empty] | 1279469000 |  | 1279335000 | Vạn Niên | #N/A | #N/A | #N/A | #N/A | #N/A | #N/A | #N/A | #N/A | #N/A | #N/A | #N/A | #N/A | #N/A | #N/A | #N/A | #N/A | #N/A | #N/A | #N/A | #N/A
277 | 42 |  | Creatinine Jaffe | Creatinine Jaffe | 4 x 250 mL | *Hóa chất xét nghiệm định lượng Creatinine; tỉ lệ R2/R1: 1/1 *Phương pháp đo: Colorimetric Jaffe Kinetic *Giới hạn đo ≥ 0,06 mg/dL. Dải tuyến tính 0,3-15 mg/dL *Thành phần: Hóa chất R1: - Picric acid 8,73 mmol/L Hóa chất R2: - Sodium hydroxide: 312,5 mmol/L - Disodium phosphate: 12,5 mmol/L Chất chuẩn:Std - Creatinine: 2 mg/dL Tiêu chuẩn sản xuất: ISO 9001-13485, CE | Elitech | Pháp | Hộp | 5 | 20639000 | 103195000 | 20635000 | 103175000 | Vạn Niên | 0 | 0 | 0 | 0 | 0 | 0 | 0 | 0 | 5 | 0 | 0 | 0 | 0 | 0 | 0 | 0 | 0 | 0 | 5 | 0
278 | 43 |  | Bilirubin Total 4+1 | Bilirubin Total 4+1 | 2 x 125 mL | *Hóa chất xét nghiệm định lượng Bilirubin toàn phần; tỉ lệ R2/R1: 1/4 *Phương pháp đo: Malloy-Evelynmodified End point *Giới hạn đo ≥ 0,06 mg/L. Dải tuyến tính là 3-200 mg/L *Thành phần: Hóa chất R1:. - Sulfanilic acid: 29 mmol/L - Hydrochloric acid: 67 mmol/L - Cetrimide : 37 mmol/L Hóa chất R2: - Sodium nitrite: 5.8 mmol/L Tiêu chuẩn sản xuất: ISO 9001-13485, CE | Elitech | Pháp | Hộp | 5 | 8440000 | 42200000 | 8440000 | 42200000 | Vạn Niên | 0 | 0 | 0 | 0 | 0 | 0 | 0 | 0 | 5 | 0 | 0 | 0 | 0 | 0 | 0 | 0 | 0 | 0 | 5 | 0
279 | 44 |  | Cholesterol LDL SL 2G | Cholesterol LDL SL 2G | 1 x 80 mL | *Hóa chất xét nghiệm định lượng Cholesterol LD; tỉ lệ R2/R1: 1/3 *Phương pháp đo: Enzymatic colorimetric - Endpoint - Chất tẩy rửa chọn lọc tăng tốc *Giới hạn đo ≥ 1mg/dL. Dải tuyến tính 5-200 mg/dL *Thành phần: Hóa chất R1: - MES buffer, pH 6,3 - Detergent 1: < 1,0% - Cholesterol esterase:< 1500 U/L - Cholesterol oxidase: < 1500 U/L - Peroxidase :< 1300 U/L - 4- amino- antipyrin:< 0,1% - Ascorbate oxidase:< 3000 U/L Hóa chất R2: - MES buffer - Detergent 2 < 1,0% Tiêu chuẩn sản xuất: ISO 9001-13485, CE | Elitech | Pháp | Hộp | 7 | 10880000 | 76160000 | 10880000 | 76160000 | Vạn Niên | 0 | 0 | 0 | 0 | 0 | 0 | 0 | 0 | 7 | 0 | 0 | 0 | 0 | 0 | 0 | 0 | 0 | 0 | 7 | 0
280 | 45 |  | ALT/GPT 4+1 SL | ALT/GPT 4+1 SL | 5x125ml | *Hóa chất xét nghiệm định lượng ALT/GPT ; tỉ lệ R2/R1: 1/4 *Phương pháp đo: DGKC và SCE *Giới hạn đo ≥ 2 U/L. Dải tuyến tính 15-250 U/L *Thành phần: Hóa chất R1: - Tris buffer, pH 7.50: 125 mmol/L - L- alanine: 680 mmol/L - LDH: ≥2000 U/l Hóa chất R2: - Alpha- ketoglutarate: 97 mmol/L - NADH: 1,1 mmol/L Tiêu chuẩn sản xuất: ISO 9001-13485, CE | Elitech | Pháp | hộp | 12 | 10150000 | 121800000 | 10150000 | 121800000 | Vạn Niên | 0 | 0 | 0 | 0 | 0 | 0 | 0 | 0 | 12 | 0 | 0 | 0 | 0 | 0 | 0 | 0 | 0 | 0 | 12 | 0
281 | 46 |  | AST/GOT 4+1 SL | AST/GOT 4+1 SL | 5 x 125 mL | *Hóa chất xét nghiệm định lượng AST/GOT; tỉ lệ R2/R1: 1/4 *Phương pháp đo: Kinetic UV IFCC không có P5P *Giới hạn đo ≥ 2 U/L. Dải tuyến tính 10-250 U/L *Thành phần: Hóa chất R1: - Tris buffer, pH 7.8: 100 mmol/L - L- aspartate: 330 mmol/L - LDH: ≥ 2000 U/L - MDH: ≥ 1000 U/L Hóa chất R2: - Alpha- ketoglutarate: 78 mmol/L - NADH: 1,1 mmol/L Tiêu chuẩn sản xuất: ISO 9001-13485, CE | Elitech | Pháp | Hộp | 12 | 12900000 | 154800000 | 12900000 | 154800000 | Vạn Niên | 0 | 0 | 0 | 0 | 0 | 0 | 0 | 0 | 12 | 0 | 0 | 0 | 0 | 0 | 0 | 0 | 0 | 0 | 12 | 0
282 | 47 |  | Bilirubin Direct 4+1 | Bilirubin Direct 4+1 | 2 x 125 mL | *Hóa chất xét nghiệm định lượng Bilirubin trực tiếp; tỉ lệ R2/R1: 1/4 *Phương pháp đo: Malloy-Evelynmodified End point *Giới hạn đo ≥ 0,06 mg/L. Dải tuyến tính là 1,5-180mg/L *Thành phần: Hóa chất R1:. - Sulfanilic acid: 29 mmol/L - Hydrochloric acid: 67 mmol/L Hóa chất R2: - Sodium nitrite: 5.8 mmol/L Tiêu chuẩn sản xuất: ISO 9001-13485, CE | Elitech | Pháp | Hộp | 7 | 7105000 | 49735000 | 7100000 | 49700000 | Vạn Niên | 0 | 0 | 0 | 0 | 0 | 0 | 0 | 0 | 7 | 0 | 0 | 0 | 0 | 0 | 0 | 0 | 0 | 0 | 7 | 0
283 | 48 |  | Acid Solution | Acid Solution | 1 L | *Dung dịch rửa tăng cường máy xét nghiệm sinh hóa tự động *Thành phần:Hydrochloride ≤0,5% Tiêu chuẩn sản xuất: ISO 9001-13485, CE | Elitech | Pháp | Chai | 5 | 4360000 | 21800000 | 4360000 | 21800000 | Vạn Niên | 0 | 0 | 0 | 0 | 0 | 0 | 0 | 0 | 5 | 0 | 0 | 0 | 0 | 0 | 0 | 0 | 0 | 0 | 5 | 0
284 | 49 |  | Albumin | Albumin | 2 x 125 mL | *Hóa chất xét nghiệm định lượng Albumin *Phương pháp đo: Colorimetric. Bromocresol Green *Giới hạn đo ≥ 1g/L. Dải tuyến tính 15-60 g/L *Thành phần: Hóa chất R: - Succinate buffer, pH 4.20: 87 mmol/L - Bromocresol green: 0,2 mmol/L - Briji 35: 7,35 mL/L Chất chuẩn: Std - Bovine Albumin: 5 g/dL Tiêu chuẩn sản xuất: ISO 9001-13485, CE | Elitech | Pháp | Hộp | 8 | 4220000 | 33760000 | 4220000 | 33760000 | Vạn Niên | 0 | 0 | 0 | 0 | 0 | 0 | 0 | 0 | 8 | 0 | 0 | 0 | 0 | 0 | 0 | 0 | 0 | 0 | 8 | 0
285 | 50 |  | Amylase SL | Amylase SL | 1 x 50 mL | *Hóa chất xét nghiệm định lượng Amylase , *Phương pháp đo: Kynetic enzymatic substrat CNPG3 *Giới hạn đo ≥ 7 U/L. Dải tuyến tính 25-2000 U/L *Thành phần: - MES buffer, pH 6.15: 50 mmol/L - Sodium chloride: 70 mmol/L - Calcium chloride: 6 mmol/L - Potassium thiocynate: 900 mmol/L - CNP- G3: 2,27 mmol/L Tiêu chuẩn sản xuất: ISO 9001-13485, CE | Elitech | Pháp | Hộp | 15 | 2110000 | 31650000 | 2110000 | 31650000 | Vạn Niên | 0 | 0 | 0 | 0 | 0 | 0 | 0 | 0 | 15 | 0 | 0 | 0 | 0 | 0 | 0 | 0 | 0 | 0 | 15 | 0
286 | 51 |  | Cholesterol HDL SL 2G | Cholesterol HDL SL 2G | 3 x 80 mL | *Hóa chất xét nghiệm định lượng Cholesterol HDL; tỉ lệ R2/R1: 1/3 *Phương pháp đo: Enzymatic colorimetric - Endpoint - Chất tẩy rửa chọn lọc tăng tốc *Giới hạn đo ≥ 1mg/dL. Dải tuyến tính 5-200 mg/dL *Thành phần: Hóa chất R1: - Good's buffer, pH 6,0 - Cholesterol oxidase: < 1000 U/L - Peroxidase :< 1300 ppg U/L - Ascorbate oxidase:< 3000 U/L - N,N- bis(4- sulphobutyl)- m- toluidine- disodium: < 1 mmol/L - Accelerator: < 1 mmol/L Hóa chất R2: - Good's buffer, pH 6, Tiêu chuẩn sản xuất: ISO 9001-13485, CE | Elitech | Pháp | Hộp | 5 | 15760000 | 78800000 | 15760000 | 78800000 | Vạn Niên | 0 | 0 | 0 | 0 | 0 | 0 | 0 | 0 | 5 | 0 | 0 | 0 | 0 | 0 | 0 | 0 | 0 | 0 | 5 | 0
287 | 52 |  | Cholesterol SL | Cholesterol SL | 6 x 100 mL | *Hóa chất xét nghiệm định lượng Cholesterol *Phương pháp đo: Enzymatic colorimetric Trinder Endpoint *Giới hạn đo ≥ 5mg/dL. Dải tuyến tính 20-600 mg/dL *Thành phần: Hóa chất R: - Pipes buffer, pH 6,7: 50 mmol/L - Phenol: 24 mmol/L - Sodium cholate: 5 mmol/L - Cholesterol esterase: ≥ 180 U/L - Cholesterol oxidase : ≥ 200 U/L - Peroxidase : ≥ 1000 U/L - 4- aminoantipyrin: 0.5 mmol/L Tiêu chuẩn sản xuất: ISO 9001-13485, CE | Elitech | Pháp | Hộp | 4 | 20264000 | 81056000 | 20260000 | 81040000 | Vạn Niên | 0 | 0 | 0 | 0 | 0 | 0 | 0 | 0 | 4 | 0 | 0 | 0 | 0 | 0 | 0 | 0 | 0 | 0 | 4 | 0
288 | 53 |  | CK-MB Control | CK-MB Control | 4 x 3 mL | * Hoá chất kiểm chuẩn, kiểm tra chất lượng xét nghiệm CK-MB *Thành phần: Huyết thanh người, isoenzyme người đông khô Tiêu chuẩn sản xuất: ISO 9001-13485, CE | Elitech | Pháp | Hộp | 2 | 5119000 | 10238000 | 5110000 | 10220000 | Vạn Niên | 0 | 0 | 0 | 0 | 0 | 0 | 0 | 0 | 2 | 0 | 0 | 0 | 0 | 0 | 0 | 0 | 0 | 0 | 2 | 0
289 | 54 |  | CK-MB SL | CK-MB SL | 2 x 62,5 mL | *Hóa chất xét nghiệm định lượng CK-MB; tỉ lệ R2/R1: 1/4 *Phương pháp đo: Immunoinhibition Kinetic UV IFCC *Giới hạn đo ≥ 4U/L. Dải tuyến tính 10-600 U/L *Thành phần: Hóa chất R1: - Imidazole buffer, pH 6.1: 125 mmol/L - D- Glucose: 25 mmol/L - Magie acetate: 12,5 mmol/L - N- acetyl- L- cystein: 25 mmol/L - NADP: 2,4 mmol/L - EDTA: 2,0 mmol/L - Hexokinase : ≥ 6800 U/L - Nồng độ kháng thể Anti- CK- M có trong R1 đủ để Tiêu chuẩn sản xuất: ISO 9001-13485, CE | Elitech | Pháp | Hộp | 6 | 6450000 | 38700000 | 6450000 | 38700000 | Vạn Niên | 0 | 0 | 0 | 0 | 0 | 0 | 0 | 0 | 6 | 0 | 0 | 0 | 0 | 0 | 0 | 0 | 0 | 0 | 6 | 0
290 | 55 |  | Elitrol I | Elitrol I | 5ml | *Hóa chất kiểm chuẩn, dùng để kiểm tra mức 1 các xét nghiệm sinh hóa ALT, AST, ALP, Amylase, CK Nac, GGT, LDH-P, LDH-L(Mindray), T-BIL, D-Bil, creatinin, Glucose, BUN, Uric Acid, T-Protein, Albumin,, Cholesterol, Triglycerid, HDL Cholesterol Direct, LDL Ch *Thành phần:Huyết thanh người đông khô, Tetramethylammol/Lonium chloride ≤2,5% Tiêu chuẩn sản xuất: ISO 9001-13485, CE | Elitech | Pháp | Lọ | 5 | 1545000 | 7725000 | 1540000 | 7700000 | Vạn Niên | 0 | 0 | 0 | 0 | 0 | 0 | 0 | 0 | 5 | 0 | 0 | 0 | 0 | 0 | 0 | 0 | 0 | 0 | 5 | 0
291 | 56 |  | Elitrol II | Elitrol II | 5 ml | *Hoâ chất kiểm chuẩn, dùng để kiểm tra mức 2 các xét nghiệm sinh hóa ALT, AST, ALP, Amylase, CK Nac, GGT, LDH-P, LDH-L(Mindray), T-BIL, D-Bil, creatinin, Glucose, BUN, Uric Acid, T-Protein, Albumin,, Cholesterol, Triglycerid, HDL Cholesterol Direct, LDL Ch *Thành phần:Huyết thanh người đông khô Tetramethylammol/Lonium chloride ≤2,5% Tiêu chuẩn sản xuất: ISO 9001-13485, CE | Elitech | Pháp | Lọ | 5 | 1540000 | 7700000 | 1540000 | 7700000 | Vạn Niên | 0 | 0 | 0 | 0 | 0 | 0 | 0 | 0 | 5 | 0 | 0 | 0 | 0 | 0 | 0 | 0 | 0 | 0 | 5 | 0
292 | 57 |  | Gamma-GT Plus SL | Gamma-GT Plus SL | 2 x 62,5 mL | *Hóa chất xét nghiệm định lượng Gamma-GT; tỉ lệ R2/R1: 1/4 *Phương pháp đo: Glupa-C substrate - Enzymatic - Kinetic *Giới hạn đo ≥ 4,1U/L. Dải tuyến tính 15-1200 U/L *Thành phần: Hóa chất R1: - Glycylglycine, pH 7,70: 138 mmol/L Hóa chất R2: - GLUPA- C: 23 mmol/L Tiêu chuẩn sản xuất: ISO 9001-13485, CE | Elitech | Pháp | Hộp | 8 | 2346000 | 18768000 | 2345000 | 18760000 | Vạn Niên | 0 | 0 | 0 | 0 | 0 | 0 | 0 | 0 | 8 | 0 | 0 | 0 | 0 | 0 | 0 | 0 | 0 | 0 | 8 | 0
293 | 58 |  | Glucose PAP SL | Glucose PAP SL | 6 x 100 mL | *Hóa chất xét nghiệm định lượng Glucose *Phương pháp đo: Enzymatic colorimetric Trinder Kinetic *Giới hạn đo ≥ 2mg/dL. Dải tuyến tính 20-400 mg/dL *Thành phần: Hóa chất R: - Phosphate buffer, pH 7,4: 13,8 mmol/L - Phenol: 10 mmol/L - 4- aminoantipyrin: 0,3 mmol/L - Peroxidase: ≥ 700 U/L - Glucose oxidase: ≥ 10000 U/L Tiêu chuẩn sản xuất: ISO 9001-13485, CE | Elitech | Pháp | Hộp | 12 | 12180000 | 146160000 | 12180000 | 146160000 | Vạn Niên | 0 | 0 | 0 | 0 | 0 | 0 | 0 | 0 | 12 | 0 | 0 | 0 | 0 | 0 | 0 | 0 | 0 | 0 | 12 | 0
294 | 59 |  | Total Protein Plus | Total Protein Plus | 2 x 125 mL | *Hóa chất xét nghiệm định lượng Protein toàn phần *Phương pháp đo: Biuret Endpoint *Giới hạn đo ≥0,05 g/dL. Dải tuyến tính 0,2-14 g/dL *Thành phần: Hóa chất R: - Potassium iodide: 6mmol/Lol/ L - Potassium sodium tartrat: 21 mmol/L - Copper sulfat: 6 mmol/L - Sodium Hydroxit: 490 mmol/L Chất chuẩn: Std - Albumin 6 g/ dL Tiêu chuẩn sản xuất: ISO 9001-13485, CE | Elitech | Pháp | Hộp | 8 | 3280000 | 26240000 | 3280000 | 26240000 | Vạn Niên | 0 | 0 | 0 | 0 | 0 | 0 | 0 | 0 | 8 | 0 | 0 | 0 | 0 | 0 | 0 | 0 | 0 | 0 | 8 | 0
295 | 60 |  | Triglyceride Mono SL New | Triglycerides Mono SL New | 6 x 100 mL | *Hóa chất xét nghiệm định lượng Triglycerides *Phương pháp đo: Enzymatic colorimetric endpoint *Giới hạn đo ≥ 5mg/dL. Dải tuyến tính25-10000 mg/dL *Thành phần: Hóa chất R: - Pipes buffer, pH 7,0: 50 mmol/L - Mg2+: 14,8 mmol/L - P- chlorophenol: 2,7 mmol/L - ATP: 3,15 mmol/L - Potassium ferrocyanide: 10 mmol/L - Amino- 4- antipyrine: 0,31 mmol/L - Lipoprotein lipase: ≥ 2000 U/L - Glycerol kinase: ≥ 500 U/L - Glycerol-3-phosphate oxidase: ≥ 4000 U/L - Peroxidase: ≥ 500 U/L Tiêu chuẩn sản xuất: ISO 9001-13485, CE | Elitech | Pháp | Hộp | 6 | 20545000 | 123270000 | 20545000 | 123270000 | Vạn Niên | 0 | 0 | 0 | 0 | 0 | 0 | 0 | 0 | 6 | 0 | 0 | 0 | 0 | 0 | 0 | 0 | 0 | 0 | 6 | 0
296 | 61 |  | Urea UV SL | Urea UV SL | 5 x 125 mL | *Hóa chất xét nghiệm định lượng Urea; tỉ lệ R2/R1: 1/4 *Phương pháp đo: Enzymatic UV Kinetic *Giới hạn đo ≥ 5,5 mg/dL. Dải tuyến tính 10-200 mg/dL *Thành phần: Hóa chất R1 - Tris buffer,pH 7.60: 125 mmol/L - ADP: 1 mmol/L - Anpha- Ketoglutarate: 9 mmol/L - GIDH: ≥ 1350 U/L - Urease: ≥ 8100 U/L Hóa chất R2: - NADH: 1,5 mmol/L Tiêu chuẩn sản xuất: ISO 9001-13485, CE | Elitech | Pháp | Hộp | 4 | 16155000 | 64620000 | 16155000 | 64620000 | Vạn Niên | 0 | 0 | 0 | 0 | 0 | 0 | 0 | 0 | 4 | 0 | 0 | 0 | 0 | 0 | 0 | 0 | 0 | 0 | 4 | 0
297 | 62 |  | Uric Acid Mono SL | Uric Acid Mono SL | 6 x 50 mL | *Hóa chất xét nghiệm định lượng acid Uric *Phương pháp đo: Enzymatic colorimetric Trinder Endpoint *Giới hạn đo ≥ 0,2 mg/dL. Dải tuyến tính 0,5-25 mg/dL *Thành phần: Hóa chất R: - Phosphate buffer, pH 7.0: 100 mmol/L - EHSPT: 0,72 mmol/L - Ferrocyanide: 0,03 mmol/L - Amino- 4- antipyrine: 0,37 mmol/L - Uricase: ≥ 150 U/L - Peroxidase: ≥12000 U/L Tiêu chuẩn sản xuất: ISO 9001-13485, CE | Elitech | Pháp | Hộp | 4 | 10273000 | 41092000 | 10270000 | 41080000 | Vạn Niên | 0 | 0 | 0 | 0 | 0 | 0 | 0 | 0 | 4 | 0 | 0 | 0 | 0 | 0 | 0 | 0 | 0 | 0 | 4 | 0
| Phần 3: Máy xét nghiệm huyết học tự động Swelab Alfa | [10 empty] | 148210000 |  | 147970000 | Việt Phan | #N/A | #N/A | #N/A | #N/A | #N/A | #N/A | #N/A | #N/A | #N/A | #N/A | #N/A | #N/A | #N/A | #N/A | #N/A | #N/A | #N/A | #N/A | #N/A | #N/A
8 | 1 |  | Alfa Diluent | Alfa Diluent | 20 lít/ bình | Chức năng: Dung dịch pha loãng có pha kèm chất rửa đặc biệt để rửa hệ thống lấy mẫu tự động. - Đóng gói: 20 lít - Kích thước: 25 x 27 x 39 (cm) - Có 02 mã vạch tương thích trên bình - Thành phần: + Muối để ổn định isotonic <1.5% + Thuốc chống vi trùng <0.1% + Dung dịch đệm <0.3% Tiêu chuẩn sản xuất: CE, ISO 9001, ISO 13485 | Boule Medical AB | Thụy Điển | Bình | 10 | 5710000 | 57100000 | 5700000 | 57000000 | Việt Phan | 0 | 0 | 0 | 0 | 0 | 3 | 7 | 0 | 0 | 0 | 0 | 0 | 0 | 0 | 0 | 0 | 0 | 0 | 10 | 0
9 | 2 |  | Alfalyse | Alfa Lyse | 5 lít/ bình | Chức năng: Dung dịch ly giải phá vỡ hồng cầu, tương thích với hệ thống máy tự động hoàn toàn. Phá vỡ nhanh, tự động, đảm bảo kết quả chính xác. - Đóng gói: 05 lít - Kích thước: 18.5 x 18.5 x 18.5 (cm) - Có 02 mã vạch tương thích trên bình - Thành phần + Muối bậc 4 <1.0% + Muối <1.5% Tiêu chuẩn sản xuất: CE, ISO 9001, ISO 13485 | Boule Medical AB | Thụy Điển | Bình | 10 | 7275000 | 72750000 | 7265000 | 72650000 | Việt Phan | 0 | 0 | 0 | 0 | 0 | 3 | 7 | 0 | 0 | 0 | 0 | 0 | 0 | 0 | 0 | 0 | 0 | 0 | 10 | 0
10 | 3 |  | Hypochlorite 2% | Hypochlorite 2% | 0,5 lít | Chức năng: là dung dịch dùng để làm sạch các đường ống của hệ thống máy phân tích huyết học. Bảo quản ở nhiệt độ 30 độ C. Đóng gói 500ml/lọ. Tiêu chuẩn sản xuất: ISO 13485 | Boule Medical AB | Thụy Điển | Lọ | 2 | 1870000 | 3740000 | 1860000 | 3720000 | Việt Phan | 0 | 0 | 0 | 0 | 0 | 1 | 1 | 0 | 0 | 0 | 0 | 0 | 0 | 0 | 0 | 0 | 0 | 0 | 2 | 0
11 | 4 |  | Máu chuẩn 3 mức máy phân tích huyết học | Máu chuẩn Boule Con - Diff (L, N, H) | 3x4,5ml | Chức năng để hiệu chuẩn 3 mức các thông số đo cho máy phân tích huyết học. Quy cách đóng gói 3x4,5ml Tiêu chuẩn sản xuất: ISO 13485 | Boule Medical AB | Thụy Điển | Bộ | 2 | 7310000 | 14620000 | 7300000 | 14600000 | Việt Phan | 0 | 0 | 0 | 0 | 0 | 1 | 1 | 0 | 0 | 0 | 0 | 0 | 0 | 0 | 0 | 0 | 0 | 0 | 2 | 0
| Phần 15: Máy xét nghiệm sinh hoá tự động Biolis 50i | [10 empty] | 3387962500 |  | 3386108000 | Vinaco Đông Dương | #N/A | #N/A | #N/A | #N/A | #N/A | #N/A | #N/A | #N/A | #N/A | #N/A | #N/A | #N/A | #N/A | #N/A | #N/A | #N/A | #N/A | #N/A | #N/A | #N/A
92 | 1 | 479 | Albumin | Albumin | R1: 6 x 65 ml | Chất thử chẩn đoán chức năng thận trong máu dùng cho máy xét nghiệm sinh hóa, đóng gói phù hợp với nhu cầu sử dụng của đơn vị, hộp gồm 6 lọ, mỗi lọ 65ml. Tiêu chuẩn chất lượng ISO 9001:2008; ISO 13485:2014. Bảo quản nhiệt độ từ 2-8 độ C. | MTI diagnostics | Đức | Hộp | 23 | 1621500 | 37294500 | 1621000 | 37283000 | Vinaco Đông Dương | 0 | 0 | 0 | 3 | 0 | 0 | 0 | 20 | 0 | 0 | 0 | 0 | 0 | 0 | 0 | 0 | 0 | 0 | 23 | 0
93 | 2 | 480 | Alpha-Amylase | Alpha-Amylase | R1: 3 x 60 ml | Chất thử chẩn đoán chức năng tụy trong máu dùng cho máy xét nghiệm sinh hóa, đóng gói phù hợp với nhu cầu sử dụng của đơn vị, hộp gồm 3 lọ, mỗi lọ 60ml. Tiêu chuẩn chất lượng ISO 9001:2008; ISO 13485:2014. Bảo quản nhiệt độ từ 2-8 độ C. | MTI diagnostics | Đức | Hộp | 5 | 7740000 | 38700000 | 7738000 | 38690000 | Vinaco Đông Dương | 0 | 0 | 0 | 0 | 0 | 0 | 0 | 5 | 0 | 0 | 0 | 0 | 0 | 0 | 0 | 0 | 0 | 0 | 5 | 0
94 | 3 | 481 | Bilirubin Total | Bilirubin Total | R1: 3 x 65 ml R2: 3 x 14 ml | Chất thử chẩn đoán nồng độ Bilirubin toàn phần, dùng cho máy xét nghiệm sinh hóa, đóng gói phù hợp với nhu cầu sử dụng của đơn vị, hộp gồm 3 lọ R1, mỗi lọ 65ml và 3 lọ R2, mỗi lọ 14ml. Tiêu chuẩn chất lượng ISO 9001:2008; ISO 13485:2014. Bảo quản nhiệt độ từ 2-8 độ C. | MTI diagnostics | Đức | Hộp | 13 | 4635000 | 60255000 | 4633000 | 60229000 | Vinaco Đông Dương | 0 | 0 | 0 | 2 | 0 | 0 | 0 | 10 | 0 | 0 | 1 | 0 | 0 | 0 | 0 | 0 | 0 | 0 | 13 | 0
95 | 4 | 482 | Bilirubin Direct | Bilirubin Direct | R1: 3 x 50 ml R2: 3 x 10 ml | Chất thử chẩn đoán nồng độ Bilirubin trực tiếp, dùng cho máy xét nghiệm sinh hóa, đóng gói phù hợp với nhu cầu sử dụng của đơn vị, hộp gồm 3 lọ R1, mỗi lọ 50ml và 3 lọ R2, mỗi lọ 10ml. Tiêu chuẩn chất lượng ISO 9001:2008; ISO 13485:2014. Bảo quản nhiệt độ từ 2-8 độ C. | MTI diagnostics | Đức | Hộp | 11 | 4110000 | 45210000 | 4108000 | 45188000 | Vinaco Đông Dương | 0 | 0 | 0 | 0 | 0 | 0 | 0 | 10 | 0 | 0 | 1 | 0 | 0 | 0 | 0 | 0 | 0 | 0 | 11 | 0
96 | 5 | 483 | Calcium | Calcium | R1: 3 x 60 ml | Chất thử chẩn đoán lượng canxi trong máu, dùng cho máy xét nghiệm sinh hóa, đóng gói phù hợp với nhu cầu sử dụng của đơn vị, hộp gồm 3 lọ, mỗi lọ 60ml. Tiêu chuẩn chất lượng ISO 9001:2008; ISO 13485:2014. Bảo quản nhiệt độ từ 2-8 độ C. | MTI diagnostics | Đức | Hộp | 30 | 2216000 | 66480000 | 2214000 | 66420000 | Vinaco Đông Dương | 0 | 0 | 0 | 0 | 0 | 0 | 0 | 30 | 0 | 0 | 0 | 0 | 0 | 0 | 0 | 0 | 0 | 0 | 30 | 0
97 | 6 | 484 | Cholesterol | Cholesterol | R1: 6 x 65 ml | Chất thử chẩn đoán bệnh máu nhiễm mỡ, dùng cho máy xét nghiệm sinh hóa, đóng gói phù hợp với nhu cầu sử dụng của đơn vị, hộp gồm 6 lọ, mỗi lọ 65ml. Tiêu chuẩn chất lượng ISO 9001:2008; ISO 13485:2014. Bảo quản nhiệt độ từ 2-8 độ C. | MTI diagnostics | Đức | Hộp | 28 | 2930000 | 82040000 | 2929000 | 82012000 | Vinaco Đông Dương | 0 | 0 | 0 | 3 | 0 | 0 | 0 | 24 | 0 | 0 | 1 | 0 | 0 | 0 | 0 | 0 | 0 | 0 | 28 | 0
98 | 7 | 485 | Creatinine | Creatinine | R1: 4 x 66 ml R2: 4 x 16 ml | Chất thử chẩn đoán chức năng thận, dùng cho máy xét nghiệm sinh hóa, đóng gói phù hợp với nhu cầu sử dụng của đơn vị, hộp gồm 4 lọ R1, mỗi lọ 66ml và 4 lọ R2, mỗi lọ 16ml. Tiêu chuẩn chất lượng ISO 9001:2008; ISO 13485:2014. Bảo quản nhiệt độ từ 2-8 độ C. | MTI diagnostics | Đức | Hộp | 104 | 1772000 | 184288000 | 1772000 | 184288000 | Vinaco Đông Dương | 0 | 0 | 0 | 4 | 0 | 0 | 0 | 100 | 0 | 0 | 0 | 0 | 0 | 0 | 0 | 0 | 0 | 0 | 104 | 0
99 | 8 | 557-216 | Gamma - GT | Gamma - GT | R1:2 x 66 ml R2:2 x 16 ml | Chất thử chẩn đoán mức độ tổn thương gan, dùng cho máy xét nghiệm sinh hóa, đóng gói phù hợp với nhu cầu sử dụng của đơn vị, hộp gồm 2 lọ R1, mỗi lọ 66ml và 2 lọ R2, mỗi lọ 16ml. Tiêu chuẩn chất lượng ISO 9001:2008; ISO 13485:2014. Bảo quản nhiệt độ từ 2-8 độ C. | MTI diagnostics | Đức | Hộp | 48 | 2812000 | 134976000 | 2811000 | 134928000 | Vinaco Đông Dương | 0 | 0 | 0 | 8 | 0 | 0 | 0 | 40 | 0 | 0 | 0 | 0 | 0 | 0 | 0 | 0 | 0 | 0 | 48 | 0
100 | 9 | 557-235 | Glucose | Glucose | R1: 6 x 66 ml | Chất thử chẩn đoán lượng đường trong máu, dùng cho máy xét nghiệm sinh hóa, đóng gói phù hợp với nhu cầu sử dụng của đơn vị, hộp gồm 6 lọ, mỗi lọ 66ml. Tiêu chuẩn chất lượng ISO 9001:2008; ISO 13485:2014. Bảo quản nhiệt độ từ 2-8 độ C. | MTI diagnostics | Đức | Hộp | 76 | 1792000 | 136192000 | 1791000 | 136116000 | Vinaco Đông Dương | 0 | 0 | 0 | 4 | 0 | 0 | 0 | 70 | 0 | 0 | 2 | 0 | 0 | 0 | 0 | 0 | 0 | 0 | 76 | 0
101 | 10 | 557-256 | AST/SGOT | AST/SGOT | R1: 6 x 66 ml R2: 6 x 16 ml | Chất thử chẩn đoán chức năng gan, dùng cho máy xét nghiệm sinh hóa, đóng gói phù hợp với nhu cầu sử dụng của đơn vị, hộp gồm 6 lọ R1, mỗi lọ 66ml và 6 lọ R2, mỗi lọ 16ml. Tiêu chuẩn chất lượng ISO 9001:2008; ISO 13485:2014. Bảo quản nhiệt độ từ 2-8 độ C. | MTI diagnostics | Đức | Hộp | 55 | 3440000 | 189200000 | 3440000 | 189200000 | Vinaco Đông Dương | 0 | 0 | 0 | 3 | 0 | 0 | 0 | 50 | 0 | 0 | 2 | 0 | 0 | 0 | 0 | 0 | 0 | 0 | 55 | 0
102 | 11 | 557-266 | ALT/SGPT | ALT/SGPT | R1: 6 x 66 ml R2: 6 x 16 ml | Chất thử chẩn đoán chức năng gan, dùng cho máy xét nghiệm sinh hóa, đóng gói phù hợp với nhu cầu sử dụng của đơn vị, hộp gồm 6 lọ R1, mỗi lọ 66ml và 6 lọ R2, mỗi lọ 16ml. Tiêu chuẩn chất lượng ISO 9001:2008; ISO 13485:2014. Bảo quản nhiệt độ từ 2-8 độ C. | MTI diagnostics | Đức | Hộp | 55 | 3440000 | 189200000 | 3440000 | 189200000 | Vinaco Đông Dương | 0 | 0 | 0 | 3 | 0 | 0 | 0 | 50 | 0 | 0 | 2 | 0 | 0 | 0 | 0 | 0 | 0 | 0 | 55 | 0
103 | 12 | 557-132 | HDL Cholesterol | HDL Cholesterol | R1: 3 x 50 ml R2: 2 x 25 ml | Chất thử chẩn đoán khả năng lưu chuyển mỡ máu trong máu, dùng cho máy xét nghiệm sinh hóa, đóng gói phù hợp với nhu cầu sử dụng của đơn vị, hộp gồm 3 lọ R1, mỗi lọ 50ml và 2 lọ R2, mỗi lọ 25ml. Tiêu chuẩn chất lượng ISO 9001:2008; ISO 13485:2014. Bảo quản nhiệt độ từ 2-8 độ C. | MTI diagnostics | Đức | Hộp | 25 | 14485000 | 362125000 | 14480000 | 362000000 | Vinaco Đông Dương | 0 | 0 | 0 | 0 | 0 | 0 | 0 | 25 | 0 | 0 | 0 | 0 | 0 | 0 | 0 | 0 | 0 | 0 | 25 | 0
104 | 13 | 557-132C | HDL Calibrator | HDL Calibrator | 1 x 1 ml | Chất chuẩn cho chất thử chẩn đoán khả năng lưu chuyển mỡ máu trong máu, dùng cho máy xét nghiệm sinh hóa, đóng gói phù hợp với nhu cầu sử dụng của đơn vị, hộp gồm 1 lọ 1ml. Tiêu chuẩn chất lượng ISO 9001:2008; ISO 13485:2014. Bảo quản nhiệt độ từ 2-8 độ C. | MTI diagnostics | Đức | Hộp | 4 | 1555000 | 6220000 | 1550000 | 6200000 | Vinaco Đông Dương | 0 | 0 | 0 | 0 | 0 | 0 | 0 | 4 | 0 | 0 | 0 | 0 | 0 | 0 | 0 | 0 | 0 | 0 | 4 | 0
105 | 14 | 557-178 | Iron | Iron | R1: 3 x 67 ml R2: 3 x 16 ml | Chất thử chẩn đoán lượng sắt trong máu, dùng cho máy xét nghiệm sinh hóa, đóng gói phù hợp với nhu cầu sử dụng của đơn vị, hộp gồm 3 lọ R1, mỗi lọ 67ml và 3 lọ R2, mỗi lọ 16ml. Tiêu chuẩn chất lượng ISO 9001:2008; ISO 13485:2014. Bảo quản nhiệt độ từ 2-8 độ C. | MTI diagnostics | Đức | Hộp | 20 | 4195000 | 83900000 | 4192000 | 83840000 | Vinaco Đông Dương | 0 | 0 | 0 | 0 | 0 | 0 | 0 | 20 | 0 | 0 | 0 | 0 | 0 | 0 | 0 | 0 | 0 | 0 | 20 | 0
106 | 15 | 557-135 | LDL Cholesterol | LDL Cholesterol | R1: 3 x 50 ml R2: 2 x 25 ml | Chất thử chẩn đoán mức độ tổng hợp mỡ máu thành tim mạch, dùng cho máy xét nghiệm sinh hóa, đóng gói phù hợp với nhu cầu sử dụng của đơn vị, hộp gồm 3 lọ R1, mỗi lọ 50ml và 2 lọ R2, mỗi lọ 25ml. Tiêu chuẩn chất lượng ISO 9001:2008; ISO 13485:2014. Bảo quản nhiệt độ từ 2-8 độ C. | MTI diagnostics | Đức | Hộp | 25 | 15585000 | 389625000 | 15582000 | 389550000 | Vinaco Đông Dương | 0 | 0 | 0 | 0 | 0 | 0 | 0 | 25 | 0 | 0 | 0 | 0 | 0 | 0 | 0 | 0 | 0 | 0 | 25 | 0
107 | 16 | 557-135C | LDL Calibrator | LDL Calibrator | 1 x 1 ml | Chất chuẩn cho chất thử chẩn đoán mức độ tổng hợp mỡ máu thành tim mạch, dùng cho máy xét nghiệm sinh hóa, đóng gói phù hợp với nhu cầu sử dụng của đơn vị, hộp gồm 1 lọ 1ml. Tiêu chuẩn chất lượng ISO 9001:2008; ISO 13485:2014. Bảo quản nhiệt độ từ 2-8 độ C. | MTI diagnostics | Đức | Hộp | 4 | 1558000 | 6232000 | 1550000 | 6200000 | Vinaco Đông Dương | 0 | 0 | 0 | 0 | 0 | 0 | 0 | 4 | 0 | 0 | 0 | 0 | 0 | 0 | 0 | 0 | 0 | 0 | 4 | 0
108 | 17 | 557-412 | Total Protein | Total Protein | 5 x 66 ml | Chất thử chẩn đoán hàm lượng protein trong máu, dùng cho máy xét nghiệm sinh hóa, đóng gói phù hợp với nhu cầu sử dụng của đơn vị, hộp gồm 5 lọ, mỗi lọ 66ml. Tiêu chuẩn chất lượng ISO 9001:2008; ISO 13485:2014. Bảo quản nhiệt độ từ 2-8 độ C. | MTI diagnostics | Đức | Hộp | 33 | 1644000 | 54252000 | 1640000 | 54120000 | Vinaco Đông Dương | 0 | 0 | 0 | 3 | 0 | 0 | 0 | 30 | 0 | 0 | 0 | 0 | 0 | 0 | 0 | 0 | 0 | 0 | 33 | 0
109 | 18 | 557-433 | Triglyrides | Triglyrides | 6 x 65 ml | Chất thử chẩn đoán lượng mỡ máu thành động mạch, dùng cho máy xét nghiệm sinh hóa, đóng gói phù hợp với nhu cầu sử dụng của đơn vị, hộp gồm 6 lọ, mỗi lọ 65ml. Tiêu chuẩn chất lượng ISO 9001:2008; ISO 13485:2014. Bảo quản nhiệt độ từ 2-8 độ C. | MTI diagnostics | Đức | Hộp | 29 | 5089000 | 147581000 | 5086000 | 147494000 | Vinaco Đông Dương | 0 | 0 | 0 | 3 | 0 | 0 | 0 | 25 | 0 | 0 | 1 | 0 | 0 | 0 | 0 | 0 | 0 | 0 | 29 | 0
110 | 19 | 557-297 | Uric Acid | Uric Acid | 4 x 65 ml | Chất thử chẩn đoán lượng axit uric trong máu, dùng cho máy xét nghiệm sinh hóa, đóng gói phù hợp với nhu cầu sử dụng của đơn vị, hộp gồm 4 lọ, mỗi lọ 65ml. Tiêu chuẩn chất lượng ISO 9001:2008; ISO 13485:2014. Bảo quản nhiệt độ từ 2-8 độ C. | MTI diagnostics | Đức | Hộp | 8 | 2307000 | 18456000 | 2305000 | 18440000 | Vinaco Đông Dương | 0 | 0 | 0 | 2 | 0 | 0 | 0 | 5 | 0 | 0 | 1 | 0 | 0 | 0 | 0 | 0 | 0 | 0 | 8 | 0
111 | 20 | 557-303 | Urea | Urea | R1: 4 x 66 ml R2: 4 x 16 ml | Chất thử chẩn đoán chức năng thận trong máu, dùng cho máy xét nghiệm sinh hóa, đóng gói phù hợp với nhu cầu sử dụng của đơn vị, hộp gồm 4 lọ R1, mỗi lọ 66ml và 4 lọ R2, mỗi lọ 16ml. Tiêu chuẩn chất lượng ISO 9001:2008; ISO 13485:2014. Bảo quản nhiệt độ từ 2-8 độ C. | MTI diagnostics | Đức | Hộp | 76 | 3118000 | 236968000 | 3115000 | 236740000 | Vinaco Đông Dương | 0 | 0 | 0 | 4 | 0 | 0 | 0 | 70 | 0 | 0 | 2 | 0 | 0 | 0 | 0 | 0 | 0 | 0 | 76 | 0
112 | 21 | CAL2351 | Calibration serum level 3 (Clinical chemistry calibration serum plus) | Calibration serum level 3 (Clinical chemistry calibration serum plus) | 5 ml | Dung dịch kiểm chuẩn chất lượng các xét nghiệm sinh hóa thường quy, mức 3, dùng cho máy xét nghiệm sinh hóa, đóng gói phù hợp với nhu cầu sử dụng của đơn vị, gồm 1 lọ loại 5ml. Tiêu chuẩn chất lượng ISO13485:2016. Bảo quản nhiệt độ từ 2-8 độ C. | Randox | Anh | Lọ | 18 | 1090000 | 19620000 | 1087000 | 19566000 | Vinaco Đông Dương | 0 | 0 | 0 | 0 | 0 | 0 | 0 | 18 | 0 | 0 | 0 | 0 | 0 | 0 | 0 | 0 | 0 | 0 | 18 | 0
113 | 22 | HN1530 | Hum Asy control 2 (Assayed chemistry primium plus level 2) | Hum Asy control 2 (Assayed chemistry primium plus level 2) | 5 ml | Dung dịch kiểm tra chất lượng các xét nghiệm sinh hóa thường quy mức 2, dùng cho máy xét nghiệm sinh hóa, đóng gói phù hợp với nhu cầu sử dụng của đơn vị, gồm 1 lọ loại 5ml. Tiêu chuẩn chất lượng ISO13485:2016. Bảo quản nhiệt độ từ 2-8 độ C. | Randox | Anh | Lọ | 36 | 1090000 | 39240000 | 1087000 | 39132000 | Vinaco Đông Dương | 0 | 0 | 0 | 0 | 0 | 0 | 0 | 36 | 0 | 0 | 0 | 0 | 0 | 0 | 0 | 0 | 0 | 0 | 36 | 0
114 | 23 | HE1532 | Hum Asy control 3 (Assayed chemistry primium plus level 3) | Hum Asy control 3 (Assayed chemistry primium plus level 3) | 5 ml | Dung dịch kiểm tra chất lượng các xét nghiệm sinh hóa thường quy mức 3, dùng cho máy xét nghiệm sinh hóa, đóng gói phù hợp với nhu cầu sử dụng của đơn vị, gồm 1 lọ loại 5ml. Tiêu chuẩn chất lượng ISO13485:2016. Bảo quản nhiệt độ từ 2-8 độ C. | Randox | Anh | Lọ | 36 | 1090000 | 39240000 | 1087000 | 39132000 | Vinaco Đông Dương | 0 | 0 | 0 | 0 | 0 | 0 | 0 | 36 | 0 | 0 | 0 | 0 | 0 | 0 | 0 | 0 | 0 | 0 | 36 | 0
115 | 24 | 557-936 | HDL/LDL/ control | HDL/LDL/ control | L1: 1 x 1 ml L2: 1 x 1 ml | Chất chuẩn cho xét nghiệm HDL, LDL dùng cho máy xét nghiệm sinh hóa, đóng gói phù hợp với nhu cầu sử dụng của đơn vị, hộp gồm 1 lọ R1, loại 1ml và 1 lọ R2, loại 1ml. Tiêu chuẩn chất lượng ISO 9001:2008; ISO 13485:2014. Bảo quản nhiệt độ từ 2-8 độ C. | MTI diagnostics | Đức | Hộp | 4 | 2717000 | 10868000 | 2715000 | 10860000 | Vinaco Đông Dương | 0 | 0 | 0 | 0 | 0 | 0 | 0 | 4 | 0 | 0 | 0 | 0 | 0 | 0 | 0 | 0 | 0 | 0 | 4 | 0
116 | 25 | 101-455C | Acid wash solution | Acid wash solution | 1.8 L | Dung dịch rửa máy xét nghiệm sinh hóa có tính axit dùng cho máy xét nghiệm sinh hóa, đóng gói phù hợp với nhu cầu sử dụng của đơn vị, hộp gồm 1 can 1.8 lít. Tiêu chuẩn chất lượng ISO 9001:2008; ISO 13485:2014. Bảo quản nhiệt độ phòng | MTI diagnostics | Đức | Can | 40 | 4800000 | 192000000 | 4800000 | 192000000 | Vinaco Đông Dương | 0 | 0 | 0 | 0 | 0 | 0 | 0 | 40 | 0 | 0 | 0 | 0 | 0 | 0 | 0 | 0 | 0 | 0 | 40 | 0
117 | 26 | 102-466C | NaOH-D/Basic wash | NaOH-D/Basic wash | 1.8 L | Dung dịch rửa máy xét nghiệm sinh hóa có tính kiềm dùng cho máy xét nghiệm sinh hóa, đóng gói phù hợp với nhu cầu sử dụng của đơn vị, hộp gồm 1 can 1.8 lít. Tiêu chuẩn chất lượng ISO 9001:2008; ISO 13485:2014. Bảo quản nhiệt độ phòng | MTI diagnostics | Đức | Can | 40 | 4800000 | 192000000 | 4800000 | 192000000 | Vinaco Đông Dương | 0 | 0 | 0 | 0 | 0 | 0 | 0 | 40 | 0 | 0 | 0 | 0 | 0 | 0 | 0 | 0 | 0 | 0 | 40 | 0
118 | 27 | 100-130 | CRP kit | CRP kit | R1: 2 x 25ml R2: 2 x 5ml | Chất thử chẩn đoán bệnh nhiễm khuẩn đường hô hấp dùng cho máy xét nghiệm sinh hóa lâm sàng, đóng gói phù hợp với nhu cầu sử dụng của đơn vị gồm 2 lọ R1 mỗi lọ 25ml và 2 lọ R2 mỗi lọ 5ml. Tiêu chuẩn chất lượng ISO 9001:2008; ISO 13485:2012. Bảo quản nhiệt độ từ 2-8 độ C. | MTI diagnostics | Đức | Hộp | 30 | 4540000 | 136200000 | 4535000 | 136050000 | Vinaco Đông Dương | 0 | 0 | 0 | 0 | 0 | 0 | 0 | 30 | 0 | 0 | 0 | 0 | 0 | 0 | 0 | 0 | 0 | 0 | 30 | 0
119 | 28 | 100-133 | CRP control low | CRP control low | 1 x 1ml | Dung dịch kiểm tra chất lượng xét nghiệm bệnh nhiễm khuẩn đường hô hấp mức trung bình dùng cho máy xét nghiệm sinh hóa lâm sàng, đóng gói phù hợp với nhu cầu sử dụng của đơn vị gồm 1 lọ loại 1ml. Tiêu chuẩn chất lượng ISO 9001:2008; ISO 13485:2012. Bảo quản nhiệt độ từ 2-8 độ C. | MTI diagnostics | Đức | Hộp | 6 | 1850000 | 11100000 | 1845000 | 11070000 | Vinaco Đông Dương | 0 | 0 | 0 | 0 | 0 | 0 | 0 | 6 | 0 | 0 | 0 | 0 | 0 | 0 | 0 | 0 | 0 | 0 | 6 | 0
120 | 29 | 100-135 | CRP control high | CRP control high | 1 x 1ml | Dung dịch kiểm tra chất lượng xét nghiệm bệnh nhiễm khuẩn đường hô hấp mức cao dùng cho máy xét nghiệm sinh hóa lâm sàng, đóng gói phù hợp với nhu cầu sử dụng của đơn vị gồm 1 lọ loại 1ml. Tiêu chuẩn chất lượng ISO 9001:2008; ISO 13485:2012. Bảo quản nhiệt độ từ 2-8 độ C. | MTI diagnostics | Đức | Hộp | 6 | 1850000 | 11100000 | 1845000 | 11070000 | Vinaco Đông Dương | 0 | 0 | 0 | 0 | 0 | 0 | 0 | 6 | 0 | 0 | 0 | 0 | 0 | 0 | 0 | 0 | 0 | 0 | 6 | 0
121 | 30 | 100-137 | CRP Standard Set | CRP Standard Set | 5 x 1ml | Dung dịch kiểm chuẩn chất lượng xét nghiệm bệnh nhiễm khuẩn đường hô hấp mức thấp dùng cho máy xét nghiệm sinh hóa lâm sàng, đóng gói phù hợp với nhu cầu sử dụng của đơn vị gồm 5 lọ với 5 mức khác nhau, mỗi lọ 1ml. Tiêu chuẩn chất lượng ISO 9001:2008; ISO 13485:2012. Bảo quản nhiệt độ từ 2-8 độ C. | MTI diagnostics | Đức | Hộp | 6 | 4750000 | 28500000 | 4745000 | 28470000 | Vinaco Đông Dương | 0 | 0 | 0 | 0 | 0 | 0 | 0 | 6 | 0 | 0 | 0 | 0 | 0 | 0 | 0 | 0 | 0 | 0 | 6 | 0
122 | 31 | 100-138 | RF | RF | R1: 1 x 25ml R2: 1 x 5ml | Chất thử chẩn đoán bệnh viêm khớp dùng cho máy xét nghiệm sinh hóa lâm sàng, đóng gói phù hợp với nhu cầu sử dụng của đơn vị gồm 2 lọ R1 mỗi lọ 25ml và 2 lọ R2 mỗi lọ 5ml. Tiêu chuẩn chất lượng ISO 9001:2008; ISO 13485:2012. Bảo quản nhiệt độ từ 2-8 độ C. | MTI diagnostics | Đức | Hộp | 24 | 5250000 | 126000000 | 5245000 | 125880000 | Vinaco Đông Dương | 0 | 0 | 0 | 0 | 0 | 0 | 0 | 24 | 0 | 0 | 0 | 0 | 0 | 0 | 0 | 0 | 0 | 0 | 24 | 0
123 | 32 | 100-139 | RF calibrator | RF calibrator | 5 x 3ml | Dung dịch kiểm chuẩn xét nghiệm bệnh viêm khớp dùng cho máy xét nghiệm sinh hóa lâm sàng, đóng gói phù hợp với nhu cầu sử dụng của đơn vị gồm 5 lọ loại 3ml. Tiêu chuẩn chất lượng ISO 9001:2008; ISO 13485:2012. Bảo quản nhiệt độ từ 2-8 độ C. | MTI diagnostics | Đức | Hộp | 3 | 1850000 | 5550000 | 1845000 | 5535000 | Vinaco Đông Dương | 0 | 0 | 0 | 0 | 0 | 0 | 0 | 3 | 0 | 0 | 0 | 0 | 0 | 0 | 0 | 0 | 0 | 0 | 3 | 0
124 | 33 | 100-140 | RF control | RF control | L1: 1 x 1ml L2: 1 x 1ml | Dung dịch kiểm tra chất lượng xét nghiệm bệnh viêm khớp dùng cho máy xét nghiệm sinh hóa lâm sàng, đóng gói phù hợp với nhu cầu sử dụng của đơn vị gồm 1 lọ mức 1 loại 1ml và 1 lọ mức 2 loại 1ml. Tiêu chuẩn chất lượng ISO 9001:2008; ISO 13485:2012. Bảo quản nhiệt độ từ 2-8 độ C. | MTI diagnostics | Đức | Hộp | 9 | 4750000 | 42750000 | 4745000 | 42705000 | Vinaco Đông Dương | 0 | 0 | 0 | 0 | 0 | 0 | 0 | 9 | 0 | 0 | 0 | 0 | 0 | 0 | 0 | 0 | 0 | 0 | 9 | 0
125 | 34 | 557-412-1 | Urine protein | Urine protein | 2 x 50ml | Chất thử chẩn đoán chức năng thận trong nước tiểu và dịch não tủy dùng cho máy xét nghiệm sinh hóa, hàm lượng đóng gói phù hợp với nhu cầu sử dụng của đơn vị gồm 4 lọ R1 loại 19ml và 1 lọ R2 loại 3ml. Tiêu chuẩn chất lượng ISO 9001:2008; ISO 13485:2012. Bảo quản nhiệt độ từ 2-8 độ C. | MTI diagnostics | Đức | Hộp | 20 | 3230000 | 64600000 | 3225000 | 64500000 | Vinaco Đông Dương | 0 | 0 | 0 | 0 | 0 | 0 | 0 | 20 | 0 | 0 | 0 | 0 | 0 | 0 | 0 | 0 | 0 | 0 | 20 | 0
Note on X3: Admin: sửa Sl ngày 7/8/2018
Note on Y3: Admin: sửa sl ngày 7/82018
Note on D269: User: ALT (4x50ml + 4x25ml)
Note on D270: User: AST (4x25ml + 4x25m

## Kế hoạch
Phụ lục 02
DANH MỤC KẾ HOẠCH ĐẤU THẦU MUA SẮM TẬP TRUNG HÓA CHẤT NĂM 2019 VÀ 06 THÁNG ĐẦU NĂM 2020
(Đính kèm Báo cáo số /BC-TTĐ ngày tháng 9 năm 2018 của Tổ thẩm định liên ngành)
(Đính kèm Báo cáo số /BC-TTĐ ngày tháng 8 năm 2018 của Tổ thẩm định liên ngành)
STT | Tên Hóa chất |  | Quy cách đóng gói | Thông số kỹ thuật, tiêu chuẩn sản xuất | Cơ sở SX | Nước SX | ĐVT | Liên ngành thẩm định |  |  | BV ĐK tỉnh | BV Lao và bệnh phổi | BV YD CT tỉnh | BV SK ML | BV PH CN Hương Sen | BV ĐK huyện Lâm Bình | BV ĐK huyện Na Hang | BV ĐK huyện Chiêm Hóa | BV ĐK huyện Hàm Yên | BV ĐK huyện Yên Sơn | BV ĐK huyện Sơn Dương | BV ĐK KV Yên Hoa | BV ĐK KV ATK | BV ĐK KV Kim Xuyên | TT YT TP | TT YT DP tỉnh | TT kiểm nghiệm | TT GĐ Y khoa
|  | Tên thương mại | [5 empty] | Số lượng | Đơn giá (VNĐ) | Thành tiền (VNĐ)
1 | 2 | 3 | 4 | 5 | 6 | 7 | 8 | 9 | 10 | 11 | 12 | 13 | 14 | 15 | 16 | 17 | 18 | 19 | 20 | 21 | 22 | 23 | 24 | 25 | 26 | 27 | 28 | 29
A. MÁY HUYẾT HỌC
| Phần 1: Máy xét nghiệm huyết học tự động BC - 1800, BC - 2800 | [8 empty] | 48080000
1 | Diluent -D | Diluton 3I | Thùng 20 lít | CA, Giấy lưu hành tự do, ISO 9001 và ISO 13485 | SFRI | Pháp | Thùng | 8 | 1260000 | 10080000 |  | 8
2 | Dung dịch rửa đậm đặc | Hemaclair | Chai 500 ml | CA, Giấy lưu hành tự do, ISO 9001 và ISO 13485 | SFRI | Pháp | Chai | 8 | 550000 | 4400000 |  | 8
3 | Lyse | Lysoglobin 3I | Chai 500 ml | CA, Giấy lưu hành tự do, ISO 9001 và ISO 13485 | SFRI | Pháp | Chai | 8 | 1260000 | 10080000 |  | 8
4 | Rrinse (dd rửa) | Diluterge 3I | Can 20 lít | CA, Giấy lưu hành tự do, ISO 9001 và ISO 13485 | SFRI | Pháp | Can | 8 | 2940000 | 23520000 |  | 8
| Phần 2: Máy xét nghiệm huyết học tự động HM 1060 | [8 empty] | 9760000
5 | Diluant | Diluant LMG | Hộp 20 lít | CA, Giấy lưu hành tự do, ISO 9001 và ISO 13485 | SFRI | Pháp | Hộp | 2 | 1260000 | 2520000 |  |  |  |  | 2
6 | Diluclair | Diluclair A | Hộp 1 lít | CA, Giấy lưu hành tự do, ISO 9001 và ISO 13485 | SFRI | Pháp | Hộp | 4 | 550000 | 2200000 |  |  |  |  | 4
7 | Agent de lyse | Agent de lyse LMG | Hộp 0,5 lít | CA, Giấy lưu hành tự do, ISO 9001 và ISO 13485 | SFRI | Pháp | Hộp | 6 | 840000 | 5040000 |  |  |  |  | 6
| Phần 3: Máy xét nghiệm huyết học tự động Swelab Alfa | [8 empty] | 148210000
8 | Alfa Diluent | Alfa Diluent | 20 lít/ bình | Chức năng: Dung dịch pha loãng có pha kèm chất rửa đặc biệt để rửa hệ thống lấy mẫu tự động. - Đóng gói: 20 lít - Kích thước: 25 x 27 x 39 (cm) - Có 02 mã vạch tương thích trên bình - Thành phần: + Muối để ổn định isotonic <1.5% + Thuốc chống vi trùng <0.1% + Dung dịch đệm <0.3% Tiêu chuẩn sản xuất: CE, ISO 9001, ISO 13485 | Boule Medical AB | Thụy Điển | Bình | 10 | 5710000 | 57100000 | [5 empty] | 3 | 7
9 | Alfalyse | Alfa Lyse | 5 lít/ bình | Chức năng: Dung dịch ly giải phá vỡ hồng cầu, tương thích với hệ thống máy tự động hoàn toàn. Phá vỡ nhanh, tự động, đảm bảo kết quả chính xác. - Đóng gói: 05 lít - Kích thước: 18.5 x 18.5 x 18.5 (cm)- Có 02 mã vạch tương thích trên bình - Thành phần + Muối bậc 4 <1.0% + Muối <1.5% Tiêu chuẩn sản xuất: CE, ISO 9001, ISO 13485 | Boule Medical AB | Thụy Điển | Bình | 10 | 7275000 | 72750000 | [5 empty] | 3 | 7
10 | Hypochlorite 2% | Hypochlorite 2% | 0,5 lít | Chức năng: là dung dịch dùng để làm sạch các đường ống của hệ thống máy phân tích huyết học. Bảo quản ở nhiệt độ 30 độ C. Đóng gói 500ml/lọ. Tiêu chuẩn sản xuất: ISO 13485 | Boule Medical AB | Thụy Điển | Lọ | 2 | 1870000 | 3740000 | [5 empty] | 1 | 1
11 | Máu chuẩn 3 mức máy phân tích huyết học | Máu chuẩn Boule Con - Diff (L, N, H) | 3x4,5ml | Chức năng để hiệu chuẩn 3 mức các thông số đo cho máy phân tích huyết học. Quy cách đóng gói 3x4,5ml Tiêu chuẩn sản xuất: ISO 13485 | Boule Medical AB | Thụy Điển | Bộ | 2 | 7310000 | 14620000 | [5 empty] | 1 | 1
| Phần 4: Máy xét nghiệm huyết học Celltac | [8 empty] | 1968000000
12 | Diluant | Diluant LMG | 20 lít | CE, ISO 9001, ISO 13485 | SFRI SAS | Pháp | Hộp | 230 | 2200000 | 506000000 | [7 empty] | 100 | 130
13 | Diluclair | Diluclair A | 1 lít | CE, ISO 9001, ISO 13485 | SFRI SAS | Pháp | Hộp | 194 | 800000 | 155200000 | [5 empty] | 12 | 2 | 80 | [5 empty] | 100
14 | Hemaclair | Hemaclair | 500 ml | CE, ISO 9001, ISO 13485 | SFRI SAS | Pháp | Hộp | 134 | 650000 | 87100000 | [5 empty] | 2 | 2 | 40 | 80 |  |  |  |  | 10
15 | Cleanac | Cleanac | 5 lít | Dung Dịch Rửa ISO 13485 | Nihon Kohden | Nhật Bản | Can | 45 | 3500000 | 157500000 | [7 empty] | 45
16 | Enzymatic cleaner | Detergent Enzymatique | 5 lít | CE, ISO 9001, ISO 13485 | SFRI SAS | Pháp | Hộp | 95 | 2800000 | 266000000 | [7 empty] | 45 | 50
17 | Agent de lyse | Agent de lyse LMG | 0,5 lít | CE, ISO 9001, ISO 13485 | SFRI SAS | Pháp | hộp | 175 | 2200000 | 385000000 | [7 empty] | 100 | 75
18 | Lysoglobin | Lysoglobine LMG2 | 1 lít | CE, ISO 9001, ISO 13485 | SFRI SAS | Pháp | Hộp | 28 | 2050000 | 57400000 | [6 empty] | 2 | 10 | [5 empty] | 16
19 | Hemolynac 5 | Agent de lyse 5Diff | 0,5L | Đặc tính: - Trạng thái vật lý: chất lỏng - Màu: không màu - Mùi: không mùi - Độ pH: 8,0 đến 8,6 - Tính tan: tan trong nước | SFRI SAS | Pháp | Hộp | 30 | 5500000 | 165000000 | [7 empty] | 30
20 | Máu chuẩn 3N( mức cao) | Bloodtrol 3D (H) | 3 ml/ lọ | ISO 13485 | SFRI SAS | Pháp | Lọ | 12 | 1600000 | 19200000 | [6 empty] | 1 |  | 3 |  |  |  |  | 8
21 | Máu chuẩn 3N( mức thấp) | Bloodtrol 3D (L) | 3 ml/ lọ | ISO 13485 | SFRI SAS | Pháp | Lọ | 19 | 1600000 | 30400000 | [6 empty] | 1 |  | 10 |  |  |  |  | 8
22 | Máu chuẩn3N(mức TB) | Bloodtrol 3D (N) | 3 ml/ lọ | ISO 13485 | SFRI SAS | Pháp | Lọ | 24 | 1600000 | 38400000 | [6 empty] | 1 |  | 3 | 20
23 | Máu chuẩn 5N(mức cao) | Bloodtrol 5D (H) | 3 ml/ lọ | ISO 13485 | SFRI SAS | Pháp | Lọ | 8 | 3400000 | 27200000 | [7 empty] | 8
24 | Máu chuẩn 5N(mứcthấp | Bloodtrol 5D (L) | 3 ml/ lọ | ISO 13485 | SFRI SAS | Pháp | Lọ | 8 | 3400000 | 27200000 | [7 empty] | 8
25 | Máu chuẩn 5N(mức TB) | Bloodtrol 5D (N) | 3 ml/lọ | ISO 13485 | SFRI SAS | Pháp | Lọ | 8 | 3400000 | 27200000 | [7 empty] | 8
26 | Máu chuẩn 5N | Máu chuẩn 3DN | 3 ml/ lọ | ISO 13485 | Nihon Kohden | Mỹ | Lọ | 8 | 2400000 | 19200000 | [7 empty] | 8
| Phần 5: Máy xét nghiệm huyết học tự động ZAYTO 7600 + Máy phân tích huyết học tự động ABX Micros ES60 | [8 empty] | 720300000
27 | Enzymatic cleaner | Diluterge A | 5 lít | CE, ISO 9001, ISO 13485 | SFRI SAS | Pháp | Hộp | 4 | 2800000 | 11200000 | [10 empty] | 4
28 | Diluton | Diluton LMG | Hộp 10 lít | CE, ISO 9001, ISO 13485 | SFRI SAS | Pháp | Hộp | 85 | 1800000 | 153000000 | [9 empty] | 50 | 10 |  |  | 24 | 1
29 | Diluclair | Diluclair A | Hộp 1 lít | CE, ISO 9001, ISO 13485 | SFRI SAS | Pháp | Hộp | 97 | 800000 | 77600000 | [9 empty] | 40 | 20 |  |  | 36 | 1
30 | Hemaclair | Hemaclair | Chai 500 ml | CE, ISO 9001, ISO 13485 | SFRI SAS | Pháp | Hộp | 23 | 650000 | 14950000 | [9 empty] | 20 | 2 |  |  |  | 1
31 | Miniclean | ABX Miniclean | 1 lít | Preservative < 0,05 % CE, ISO 9001, ISO 13485 | Horiba Medical | Pháp | Hộp | 39 | 1500000 | 58500000 | [6 empty] | 20 |  |  |  |  | 4 | [5 empty] | 15
32 | Minidin | ABX Minidil LMG | 10 lít | Natrium azide < 0,05 % CE, ISO 9001, ISO 13485 | Horiba Medical | Pháp | Hộp | 32 | 2550000 | 81600000 | [5 empty] | 5 | 18 |  |  |  |  | 4 | [5 empty] | 5
33 | Minilyse | ABX Minilyse LMG | 1 lít | Ammonium salts < 3,0 % CE, ISO 9001, ISO 13485 | Horiba Medical | Pháp | Hộp | 34 | 3500000 | 119000000 | [5 empty] | 2 | 20 |  |  |  |  | 2 | [5 empty] | 10
34 | Minoclair | ABX Minoclair | 0,5 lít | Sodium hypochlorite < 4,0 % CE, ISO 9001, ISO 13485 | Horiba Medical | Pháp | Hộp | 15 | 1700000 | 25500000 | [5 empty] | 2 | 10 |  |  |  |  | 1 | [5 empty] | 2
35 | Lysoglobin | Lysoglobine LMG2 | Hộp 1 lít | Sels d’ammonium < 3,0 % Cyanure de potassium < 0,05 % CE, ISO 9001, ISO 13485 | SFRI SAS | Pháp | Hộp | 65 | 2050000 | 133250000 | [5 empty] | 2 |  |  |  | 50 |  |  |  | 12 | 1
36 | Minotrol 16 normal | ABX Minotrol 16 Twin-pack | 2,5 ml | CE, ISO 9001, ISO 13485 | Horiba Medical | Pháp | Lọ | 14 | 1300000 | 18200000 | [6 empty] | 8 | [10 empty] | 6
37 | BloodTrol 3D LNH | BloodTrol 3D LNH | 3 x 3ml | CE, ISO 9001, ISO 13485 | SFRI SAS | Pháp | Hộp | 11 | 2500000 | 27500000 | [5 empty] | 3 | [7 empty] | 8
| Phần 6: Máy xét nghiệm huyết học tự động 20 thông số Countender 20+ | [8 empty] | 75956580
38 | Clair | SFRI Clair 3.1 | 60mL | ISO 13485 | SFRI SAS/ Pháp | Pháp | Lọ | 24 | 519960 | 12479040 | [12 empty] | 24
39 | Cleaner | SFRI Cleaner 3.1 | 5L | ISO 13485 | SFRI SAS/ Pháp | Pháp | Bình | 12 | 866985 | 10403820 | [12 empty] | 12
40 | CleanEZ | SFRI CleanEZ 3.1 | 60mL | ISO 13485 | SFRI SAS/ Pháp | Pháp | Lọ | 24 | 693945 | 16654680 | [12 empty] | 24
41 | Diluent | SFRI Diluent 3.1 | 20 L | ISO 13485 | SFRI SAS/ Pháp | Pháp | Hộp | 12 | 2041935 | 24503220 | [12 empty] | 12
42 | Lyse | SFRI Lyse 3.1 | 0.5 L | ISO 13485 | SFRI SAS/ Pháp | Pháp | Bình | 12 | 992985 | 11915820 | [12 empty] | 12
| Phần 7: Máy xét nghiệm huyết học KX21 | [8 empty] | 461450000
43 | CellPack PK-30L | CellPack (PK-30L) | Thùng 20 lít | Công dụng: Dung dịch dùng để pha loãng và đếm số lượng hồng cầu, tiểu cầu Bảo quản: ở 1 - 30 độ C Sau khi mở nắp ổn định trong vòng 60 ngày ở 1 - 30 độ C Thành phần: Sodium Chlorride 6.38 g/l, Boric Acid 1 g/l, Sodium Tetraborate 0.2 g/l, EDTA-2K 0.2 g/l | Sysmex | Singapore | Thùng | 35 | 3150000 | 110250000 |  |  | 35
44 | Cell Clean (CL-50) | Cell Clean (CL-50) | 50ml/lọ | Công dụng: Dung dịch kiềm mạnh dùng để rửa hệ thống máy huyết học, Bảo quản ở 1 - 30 độ C Sau khi mở nắp ổn định trong vòng 60 ngày Thành phần: Sodium hypochlorite 5% | Sysmex | Nhật Bản | Lọ | 15 | 3200000 | 48000000 |  |  | 15
45 | Stromatolyser WH 500 | Stromatolyser - WH (SWH-200A) | Chai 500 ml | Công dụng: dung dịch ly giải hồng cầu, giúp đếm chính xác số lượng bạch cầu Bảo quản: 2 - 35 độ C Sau khi mở nắp ổn định trong vòng 90 ngày ở 2 - 35 độ C Thành phần: Organic quaternary ammonium salt 8,5g/l và sodium chloride 0.6g/l | Sysmex | Singapore | Chai | 35 | 2800000 | 98000000 |  |  | 35
46 | Eightcheck-3WP (High 1.5ml x 1) without IQAS | Eightcheck-3WP (High 1.5ml x 1) without IQAS | 1.5ml x1 | Công dụng: Chất chuẩn máy xét nghiệm huyết học Bảo quản: từ 2 - 8 độ C Sau khi mở nắp ổn định trong vòng 7 ngày Thành phần: chứa tế bào hồng cầu, Bạch cầu, tiểu cầu và chất ổn định | Sysmex | Streck - Mỹ | Lọ | 18 | 3800000 | 68400000 |  |  | 18
47 | Eightcheck-3WP (Low 1.5ml x 1) without IQAS | Eightcheck-3WP (Low 1.5ml x 1) without IQAS | 1.5ml x1 | Công dụng: Chất chuẩn máy xét nghiệm huyết học Bảo quản: từ 2 - 8 độ C Sau khi mở nắp ổn định trong vòng 7 ngày Thành phần: chứa tế bào hồng cầu, Bạch cầu, tiểu cầu và chất ổn định | Sysmex | Streck - Mỹ | Lọ | 18 | 3800000 | 68400000 |  |  | 18
48 | Eightcheck-3WP (Normal 1.5ml x 1) without IQAS | Eightcheck-3WP (Normal 1.5ml x 1) without IQAS | 1.5ml x1 | Công dụng: Chất chuẩn máy xét nghiệm huyết học Bảo quản: từ 2 - 8 độ C Sau khi mở nắp ổn định trong vòng 7 ngày Thành phần: chứa tế bào hồng cầu, Bạch cầu, tiểu cầu và chất ổn định | Sysmex | Streck - Mỹ | Lọ | 18 | 3800000 | 68400000 |  |  | 18
| Phần 8: Máy xét nghiệm huyết học tự động Nihon Kohden_ MEK6420K, MEK6510K, MEK7300K | [8 empty] | 634160000
49 | Dung dịch Isotonac 3 | Dung dịch Isotonac 3 | 18L/ can | Hóa chất pha loãng Thành phần: 2-Hydroxymethy1-2-nitro-1, 3-propanediol, 0.01%, Sodium chloride, sulfate, Trí buffer, EDTA salt Đặc tính: - Trạng thái vật lý: chất lỏng - Màu: không - Mùi: không - Độ pH: 7,35 đến 7,55 - Tính tan: tan trong nước Bảo quản ở nhiệt độ từ 1 đến 30°C ISO 13485-2016, ISO 9001- 2015 | Nihon Kohden | Nhật Bản/Trung Quốc | Can | 84 | 2730000 | 229320000 |  |  |  | 18 |  | 6 |  |  |  |  | 60
50 | Dung dịch Hemolynac 3N | Dung dịch Hemolynac 3N | 500ml/ can | Hóa chất phá vỡ hồng cầu cho CBC Thành phần: Cation surfactant solution Trạng thái vật lý: chất lỏng - Màu: không - Mùi: nhẹ - Độ pH: 5 đến 7 - Tính tan: tan trong nước Bảo quản ở nhiệt độ từ 1 đến 30°C ISO 13485-2016, ISO 9001- 2015 | Nihon Kohden | Nhật Bản/Trung Quốc | Can | 78 | 2730000 | 212940000 |  |  |  | 8 |  | 10 |  |  |  |  | 60
51 | Dung dịch Cleanac | Dung dịch Cleanac | 5L/ can | Hóa chất rửa Thành phần: Polyoxyetylen nonylphenyl ether, 0,05%, Ethylene glycol monophenyl ether, 0,33% Trạng thái vật lý: chất lỏng - Màu: xanh lá - Mùi: nhẹ - Độ pH: 7,70 đến 8,30 - Tính tan: tan trong nước Bảo quản ở nhiệt độ từ 1 đến 30°C ISO 13485-2016, ISO 9001- 2015 | Nihon Kohden | Nhật Bản | Can | 34 | 3500000 | 119000000 |  |  |  | 2 |  | 2 |  |  |  |  | 30
52 | Dung dịch Cleanac 3 | Dung dịch Cleanac 3 | 5L/ can | Hóa chất rửa đậm đặc Thành phần: Sodium hypochlorite (NaClO), 1.0% chlorine Trạng thái vật lý: chất lỏng - Màu: vàng nhạt - Mùi: nhẹ - Độ pH: 10 đến 13 - Tính tan: tan trong nước Bảo quản ở nhiệt độ từ 1 đến 30°C ISO 13485-2016, ISO 9001- 2015 | Nihon Kohden | Nhật Bản | Can | 9 | 4900000 | 44100000 |  |  |  | 2 |  | 2 |  |  |  |  | 5
53 | Máu chuẩn 3DN (mức trung bình) | Máu chuẩn 3DN | 2ml/ lọ | Chất QC (dải bình thường) Trạng thái vật lí: chất lỏng Màu: đỏ sẫm Độ pH: 7,0 đến 9,0 Tính tan: tan trong nước Thành phần: Hồng cầu người, bạch cầu được kích và tiểu cầu của động vật có vú ISO 13485-2016, ISO 9001- 2015 | Nihon Kohden | Mỹ | Lọ | 16 | 1800000 | 28800000 |  |  |  | 8 |  | 2 |  |  |  |  | 6
| Phần 9: MÁY HUYẾT HỌC TỰ ĐỘNG MICROCC 20PLUS | [8 empty] | 415000000
54 | HTI Diluent | HTI Diluent | 20 Lít/Thùng | HTI DILUENT: Pha loãng để đếm và xác định kích cỡ tế bào máu trên máy phân tích huyết học màn hình khác. Để sử dụng với các hệ thống máy phân tích huyết học. Thành phần: PH: 6.8 - 7.0 Osmolality (mOsm/kg): 320 - 340 Conductivity (mS/cm): 18.75 - 19.05 Background (x103/uL): 0.0 - 3.0 Appearance: Clear, colorless liquid | HTI | Mỹ | Thùng | 20 | 6800000 | 136000000 | [9 empty] | 20
55 | HTI Lytic Reagent | HTI Lytic Reagent | 1 Lít/Chai | HTI Lytic Reagent: Reagent cho stromatolysing hồng cầu để cho phép số lượng chính xác của leucocytes và để chuyển đổi hemoglobin phát hành để đo lường định lượng trong các máy phân tích huyết học tự động. Để sử dụng trên máy phân tích huyết học. Thành phần: PH: 9.50 - 10.50 Osmolality (mOsm/kg): 25 - 125 Conductivity (mS/cm): 4.55 - 6.05 | HTI | Mỹ | Chai | 15 | 6800000 | 102000000 | [9 empty] | 15
56 | HTI Detergent | HTI Detergent | 1 Lít/Chai | HTI Detergent: Detergent Reagent là một dung dịch tẩy rửa không chứa azide được sử dụng để đếm các tế bào máu trên Máy phân tích Huyết học. Thành phần: PH: 6.90 - 7.10 Osmolality (mOsm/kg): 299 - 320 Conductivity (mS/cm): 19.10 - 19.40 Appearance: Clear, colorless liquid | HTI | Mỹ | Chai | 15 | 6800000 | 102000000 | [9 empty] | 15
57 | HTI Enzymatic Cleaner | HTI Enzymatic Cleaner | 50ml/Lọ | HTI Enzymatic Cleaner Chất tẩy rửa đặc biệt cho tất cả các loại máy phân tích huyết học. Thành phần: PH: 7.0 - 8.00 Osmolality (mOsm/kg): 375 - 475 | HTI | Mỹ | Lọ | 15 | 2500000 | 37500000 | [9 empty] | 15
58 | HTI Enzymatic Cleaner Concentrate | HTI Enzymatic Cleaner Concentrate | 50ml/Lọ | HTI Enzymatic Cleaner Concentrate Chất tẩy rửa đặc biệt cho tất cả các loại máy phân tích huyết học. Thành phần: PH: 6.40 - 8.00 Osmolality (mOsm/kg): 10.00 - 12.00 | HTI | Mỹ | Lọ | 15 | 2500000 | 37500000 | [9 empty] | 15
| Phần 10: Máy huyết học XP-100 | [8 empty] | 630450000
59 | Cellclean (CL-50) |  | 50ml/Lọ | Công dụng: Dung dịch kiềm mạnh dùng để rửa hệ thống máy huyết học, Bảo bảo ở 1 - 30 độ C, nơi tối, tránh ánh sáng mặt trời trực tiếp Sau khi mở nắp ổn định trong vòng 60 ngày Thành phần: Sodium hypochlorite 5%;Tiêu chuẩn sản xuất: ISO 13485:2012; ISO 9001: 2008 | Sysmex | Nhật Bản | Lọ | 15 | 3360000 | 50400000 | 15
60 | Cellpack (PK-30L) |  | Thùng 20 lít | Công dụng: Dung dịch dùng để pha loãng sử dụng cho máy huyết học Bảo quản: ở 5 - 30 độ C Sau khi mở nắp ổn định trong vòng 60 ngày Thành phần: Sodium Chlorride 6.38 g/l, Boric Acid 1 g/l, Sodium Tetraborate 0.2 g/l, EDTA-2K 0.2 g/l;ISO 9001, ISO 13485 | Sysmex | Singapore | Thùng | 60 | 3307500 | 198450000 | 60
61 | Stromatolyser-WH (SWH-200A) |  | Chai 500 ml | Công dụng: dung dịch ly giải hồng cầu, giúp đếm chính xác số lượng bạch cầu Bảo quản: 2 - 35 độ C Sau khi mở nắp ổn định trong vòng 90 ngày Thành phần: Organic quaternary ammonium salt 8,5g/L và sodium chloride 0.6g/L;ISO 9001, ISO 13485 | Sysmex | Singapore | Chai | 60 | 2940000 | 176400000 | 60
62 | Eightcheck-3WP (High 1.5ml x 1) without IQAS |  | 1.5ml x 1 | Công dụng: Chất chuẩn máy xét nghiệm huyết học Bảo quản: từ 2 - 8 độ C Sau khi mở nắp ổn định trong vòng 7 ngày Thành phần: chứa tế bào hồng cầu, Bạch cầu, tiểu cầu và chất ổn định;ISO 9001, ISO 13485 | Sysmex | Streck - Mỹ | Lọ | 18 | 3800000 | 68400000 | 18
63 | Eightcheck-3WP (Low 1.5ml x 1) without IQAS |  | 1.5ml x 1 | Công dụng: Chất chuẩn máy xét nghiệm huyết học Bảo quản: từ 2 - 8 độ C Sau khi mở nắp ổn định trong vòng 7 ngày Thành phần: chứa tế bào hồng cầu, Bạch cầu, tiểu cầu và chất ổn định;ISO 9001, ISO 13485 | Sysmex | Streck - Mỹ | Lọ | 18 | 3800000 | 68400000 | 18
64 | Eightcheck-3WP (Normal 1.5ml x 1) without IQAS |  | 1.5ml x 1 | Công dụng: Chất chuẩn máy xét nghiệm huyết học Bảo quản: từ 2 - 8 độ C Sau khi mở nắp ổn định trong vòng 7 ngày Thành phần: chứa tế bào hồng cầu, Bạch cầu, tiểu cầu và chất ổn định;ISO 9001, ISO 13485 | Sysmex | Streck - Mỹ | Lọ | 18 | 3800000 | 68400000 | 18
| Phần 11: Máy huyết học XS- 1000i | [8 empty] | 3010350000
65 | Cellclean (CL-50) |  | 50ml/Lọ | Công dụng: Dung dịch kiềm mạnh dùng để rửa hệ thống máy huyết học, Bảo bảo ở 1 - 30 độ C, nơi tối, tránh ánh sáng mặt trời trực tiếp Sau khi mở nắp ổn định trong vòng 60 ngày Thành phần: Sodium hypochlorite 5%;ISO 9001, ISO 13485 | Sysmex | Nhật Bản | Lọ | 5 | 3360000 | 16800000 | 5
66 | Cellpack (PK-30L) |  | Thùng 20 lít | Công dụng: Dung dịch dùng để pha loãng sử dụng cho máy huyết học Bảo quản: ở 5 - 30 độ C Sau khi mở nắp ổn định trong vòng 60 ngày Thành phần: Sodium Chlorride 6.38 g/l, Boric Acid 1 g/l, Sodium Tetraborate 0.2 g/l, EDTA-2K 0.2 g/l;ISO 9001, ISO 13485 | Sysmex | Singapore | Thùng | 220 | 3307500 | 727650000 | 220
67 | Sulfolyser (5L) (SLS-220A) |  | 5L x 1 | Công dụng: dung dịch đo hemoglobin Bảo quản: ở 2 - 30 độ C Sau khi mở nắp ổn định trong vòng 60 ngày Thành phần: Sodium Lauryl Sulfate 1.7 g/l;ISO 9001, ISO 13485 | Sysmex | Singapore | Chai | 20 | 10290000 | 205800000 | 20
68 | Stromatolyser-4DL |  | 5L x 1 | Công dụng: Dung dịch ly giải hồng cầu giúp xác định chính xác các thành phần bạch cầu Bảo quản ở 2 - 35 độ C Sau khi mở nắp ổn định trong vòng 90 ngày Thành phần: Nonionic surfactant 0.18%, Organic quatemary ammonium salts 0.08%;ISO 9001, ISO 13485 | Sysmex | Singapore | Chai | 70 | 23625000 | 1653750000 | 70
69 | E-Check (XS) Level 1 (1.5ml x 1) |  | 1.5ml x 1 | Công dụng: Chất chuẩn máy xét nghiệm huyết học Bảo quản: từ 2 - 8 độ C Sau khi mở nắp ổn định trong vòng 14 ngày Thành phần: chứa các thành phần tế bào RBC, WBC, PLT có nguồn gốc từ người;ISO 9001, ISO 13485 | Sysmex | Streck - Mỹ | Lọ | 30 | 4515000 | 135450000 | 30
70 | E-Check (XS) Level 2 (1.5ml x 1) |  | 1.5ml x 1 | ISO 9001, ISO 13485 | Sysmex | Streck - Mỹ | Lọ | 30 | 4515000 | 135450000 | 30
71 | E-Check (XS) Level 3 (1.5ml x 1) |  | 1.5ml x 1 | ISO 9001, ISO 13485 | Sysmex | Streck - Mỹ | Lọ | 30 | 4515000 | 135450000 | 30
| Phần 12: Máy huyết học XN 1000 | [8 empty] | 684425000
72 | Cellpack DCL 20L |  | 20L x 1 | Công dụng: sử dụng để đo số lượng, kích thước hồng cầu và tiểu cầu, cũng là chất ly giải để đo Hemoglobin, và là dung dịch tạo dòng cho phương pháp đo tế bào dòng chảy Bảo quản: 2 - 35 độ C Sau khi mở nắp ổn định trong vòng 60 ngày Thành phần: Sodium chloride 0.7%; Tris buffer 0.2%; EDTA-2K 0.02%;O 9001, ISO 13485 | Sysmex | Singapore | Thùng | 60 | 3500000 | 210000000 | 60
73 | Sulfolyser 1.5L x 2 |  | 1.5L x 2 | Công dụng: sử dụng để đo nồng độ hemoglobin trong máu Bảo quản: 1 - 30 độ C Sau khi mở nắp ổn định trong vòng 60 ngày Thành phần: Sodium lauryl sulfate 1.7 g/L;O 9001, ISO 13485 | Sysmex | Nhật Bản | Hộp | 5 | 10685000 | 53425000 | 5
74 | Lysercell WDF-210A |  | 5L x 1 | Công dụng: sử dụng để đếm số lượng các loại bạch cầu: neutrophils, lymphocytes, eosinophils, monocytes Bảo quản: 2 - 35 độ C Sau khi mở nắp ổn định trong vòng 90 ngày Thành phần: Organic quaternary ammonium salts 0.07%; Nonionic surfactant 0.17%;O 9001, ISO 13485 | Sysmex | Singapore | Can | 15 | 14900000 | 223500000 | 15
75 | Lysercell WNR-210A |  | 5L x 1 | Công dụng: sử dụng để đếm số lượng bạch cầu, số lượng bạch cầu basophils, số lượng hồng cầu nhân Bảo quản: 2 - 35 độ C Sau khi mở nắp ổn định trong vòng 60 ngày Thành phần: Organic quaternary ammonium salts 0.20%; Nonionic surfactant 0.10%;O 9001, ISO 13485 | Sysmex | Singapore | Can | 15 | 4800000 | 72000000 | 15
76 | Cellpack DFL 1.5L x 2 |  | 1.5L x 2 | Công dụng: sử dụng trong phân tích hồng cầu lưới và trong phân tích tiểu cầu Bảo quản: 2 - 35 độ C Sau khi mở nắp ổn định trong vòng 60 ngày Thành phần: Tricine buffer 0.17%;O 9001, ISO 13485 | Sysmex | Nhật Bản | Hộp | 3 | 6500000 | 19500000 | 3
77 | Cellclean Auto (CCA-500A) |  | 4mL x 20 | Công dụng: dung dịch kiềm mạnh dùng để rửa hệ thống Bảo quản: 1 - 30 độ C, nơi tối, tránh ánh sáng mặt trời trực tiếp Thành phần: Sodium Hypochloride 5.0%;O 9001, ISO 13485 | Sysmex | Nhật Bản | Hộp | 10 | 3100000 | 31000000 | 10
78 | XN Check L1 3.0mL x 1 vials |  | 3.0mL x 1 | Công dụng: Chất chuẩn máy xét nghiệm huyết học Bảo quản: từ 2 - 8 độ C Sau khi mở nắp ổn định trong vòng 7 ngày ở 2 - 8 độ C Thành phần: bao gồm tế bào RBC, WBC, PLT, NRBC có nguồn gốc từ máu người;O 9001, ISO 13485 | Sysmex | Streck - Mỹ | Lọ | 5 | 5000000 | 25000000 | 5
79 | XN Check L2 3.0mL x 1 vials |  | 3.0mL x 1 | Công dụng: Chất chuẩn máy xét nghiệm huyết học Bảo quản: từ 2 - 8 độ C Sau khi mở nắp ổn định trong vòng 7 ngày ở 2 - 8 độ C Thành phần: bao gồm tế bào RBC, WBC, PLT, NRBC có nguồn gốc từ máu người;O 9001, ISO 13485 | Sysmex | Streck - Mỹ | Lọ | 5 | 5000000 | 25000000 | 5
80 | XN Check L3 3.0mL x 1 vials |  | 3.0mL x 1 | Công dụng: Chất chuẩn máy xét nghiệm huyết học Bảo quản: từ 2 - 8 độ C Sau khi mở nắp ổn định trong vòng 7 ngày ở 2 - 8 độ C Thành phần: bao gồm tế bào RBC, WBC, PLT, NRBC có nguồn gốc từ máu người;O 9001, ISO 13485 | Sysmex | Streck - Mỹ | Lọ | 5 | 5000000 | 25000000 | 5
| Phần 13: Máy xét nghiệm huyết học Mythic 18 | [8 empty] | 235200000
81 | Diluent |  | 10 lít/hộp | Hóa chất pha loãng mẫu máu ISO 9001 và ISO 13485 | Orphee | Ba Lan | Hộp | 4 | 4800000 | 19200000 |  | 4
82 | Diluent |  | 20 lít/thùng | Hóa chất pha loãng mẫu máu ISO 9001 và ISO 13485 | Orphee | Ba Lan | Thùng | 4 | 5400000 | 21600000 |  | 4
83 | Cyanide free Lytic Solution |  | 500 ml/chai | Nước rửa ISO 9001 và ISO 13485 | Orphee | Ba Lan | Chai | 4 | 5400000 | 21600000 |  | 4
84 | Cyanide free Lytic Solution |  | 1 lít/chai | Nước rửa ISO 9001 và ISO 13485 | Orphee | Ba Lan | Chai | 4 | 10800000 | 43200000 |  | 4
85 | Enzymatic Cleaning Solution |  | 1 lít/chai | Nước rửa hệ thống buồng đếm ISO 9001 và ISO 13485 | Orphee | Ba Lan | Chai | 4 | 5400000 | 21600000 |  | 4
86 | Flush-Cleaner |  | 250 ml/lọ | Nước rửa kim ISO 9001 và ISO 13485 | Orphee | Ba Lan | Lọ | 4 | 3800000 | 15200000 |  | 4
87 | Calibrator |  | 2 x 2.5mL | Hóa chất chuẩn, ISO 9001 và ISO 13485 | Orphee | Ba Lan | Hộp | 4 | 4800000 | 19200000 |  | 4
88 | Tri level quality controls |  | (2L, 2N, 2H) x 2.5mL | Hóa chất kiểm chuẩn ( 3 mức ), ISO 9001 và ISO 13485 | Orphee | Ba Lan | Hộp | 4 | 9200000 | 36800000 |  | 4
89 | Normal level quality controls |  | 6 x 2.5mL | Hóa chất kiểm chuẩn mức bình thường, ISO 9001 và ISO 13485 | Orphee | Ba Lan | Hộp | 4 | 9200000 | 36800000 |  | 4
| Phần 14: Máy XN Huyết hoc 18 thông số BC-2800 | [8 empty] | 17920000
90 | dd rửa điện cực | M-30P Probeeleanser | 17ml | CA, Giấy lưu hành tự do, ISO 9001 và ISO 13485 | Mindray | Trung quốc | Lọ | 4 | 2140000 | 8560000 |  | 4
91 | CLEANSER | M-18E E-Z CLEANSER | 100ml | CA, Giấy lưu hành tự do, ISO 9001 và ISO 13485 | Mindray | Trung quốc | Lọ | 4 | 2340000 | 9360000 |  | 4
B. MÁY SINH HÓA
| Phần 15: Máy xét nghiệm sinh hoá tự động Biolis 50i | [8 empty] | 3387962500
92 | Albumin | Albumin | R1: 6 x 65 ml | Chất thử chẩn đoán chức năng thận trong máu dùng cho máy xét nghiệm sinh hóa, đóng gói phù hợp với nhu cầu sử dụng của đơn vị, hộp gồm 6 lọ, mỗi lọ 65ml. Tiêu chuẩn chất lượng ISO 9001:2010; ISO 13485:2014. Bảo quản nhiệt độ từ 2-8 độ C. | MTI diagnostics | Đức | Hộp | 23 | 1621500 | 37294500 |  |  |  | 3 |  |  |  | 20
93 | Alpha-Amylase | Alpha-Amylase | R1: 3 x 60 ml | Chất thử chẩn đoán chức năng tụy trong máu dùng cho máy xét nghiệm sinh hóa, đóng gói phù hợp với nhu cầu sử dụng của đơn vị, hộp gồm 3 lọ, mỗi lọ 60ml. Tiêu chuẩn chất lượng ISO 9001:2010; ISO 13485:2014. Bảo quản nhiệt độ từ 2-8 độ C. | MTI diagnostics | Đức | Hộp | 5 | 7740000 | 38700000 | [7 empty] | 5
94 | Bilirubin Total | Bilirubin Total | R1: 3 x 65 ml R2: 3 x 14 ml | Chất thử chẩn đoán nồng độ Bilirubin toàn phần, dùng cho máy xét nghiệm sinh hóa, đóng gói phù hợp với nhu cầu sử dụng của đơn vị, hộp gồm 3 lọ R1, mỗi lọ 65ml và 3 lọ R2, mỗi lọ 14ml. Tiêu chuẩn chất lượng ISO 9001:2010; ISO 13485:2014. Bảo quản nhiệt độ từ 2-8 độ C. | MTI diagnostics | Đức | Hộp | 13 | 4635000 | 60255000 |  |  |  | 2 |  |  |  | 10 |  |  | 1
95 | Bilirubin Direct | Bilirubin Direct | R1: 3 x 50 ml R2: 3 x 10 ml | Chất thử chẩn đoán nồng độ Bilirubin trực tiếp, dùng cho máy xét nghiệm sinh hóa, đóng gói phù hợp với nhu cầu sử dụng của đơn vị, hộp gồm 3 lọ R1, mỗi lọ 50ml và 3 lọ R2, mỗi lọ 10ml. Tiêu chuẩn chất lượng ISO 9001:2010; ISO 13485:2014. Bảo quản nhiệt độ từ 2-8 độ C. | MTI diagnostics | Đức | Hộp | 11 | 4110000 | 45210000 | [7 empty] | 10 |  |  | 1
96 | Calcium | Calcium | R1: 3 x 60 ml | Chất thử chẩn đoán lượng canxi trong máu, dùng cho máy xét nghiệm sinh hóa, đóng gói phù hợp với nhu cầu sử dụng của đơn vị, hộp gồm 3 lọ, mỗi lọ 60ml. Tiêu chuẩn chất lượng ISO 9001:2010; ISO 13485:2014. Bảo quản nhiệt độ từ 2-8 độ C. | MTI diagnostics | Đức | Hộp | 30 | 2216000 | 66480000 | [7 empty] | 30 |  |  | 0
97 | Cholesterol | Cholesterol | R1: 6 x 65 ml | Chất thử chẩn đoán bệnh máu nhiễm mỡ, dùng cho máy xét nghiệm sinh hóa, đóng gói phù hợp với nhu cầu sử dụng của đơn vị, hộp gồm 6 lọ, mỗi lọ 65ml. Tiêu chuẩn chất lượng ISO 9001:2010; ISO 13485:2014. Bảo quản nhiệt độ từ 2-8 độ C. | MTI diagnostics | Đức | Hộp | 28 | 2930000 | 82040000 |  |  |  | 3 |  |  |  | 24 |  |  | 1
98 | Creatinine | Creatinine | R1: 4 x 66 ml R2: 4 x 16 ml | Chất thử chẩn đoán chức năng thận, dùng cho máy xét nghiệm sinh hóa, đóng gói phù hợp với nhu cầu sử dụng của đơn vị, hộp gồm 4 lọ R1, mỗi lọ 66ml và 4 lọ R2, mỗi lọ 16ml. Tiêu chuẩn chất lượng ISO 9001:2010; ISO 13485:2014. Bảo quản nhiệt độ từ 2-8 độ C. | MTI diagnostics | Đức | Hộp | 104 | 1772000 | 184288000 |  |  |  | 4 |  |  |  | 100
99 | Gamma - GT | Gamma - GT | R1:2 x 66 ml R2:2 x 16 ml | Chất thử chẩn đoán mức độ tổn thương gan, dùng cho máy xét nghiệm sinh hóa, đóng gói phù hợp với nhu cầu sử dụng của đơn vị, hộp gồm 2 lọ R1, mỗi lọ 66ml và 2 lọ R2, mỗi lọ 16ml. Tiêu chuẩn chất lượng ISO 9001:2010; ISO 13485:2014. Bảo quản nhiệt độ từ 2-8 độ C. | MTI diagnostics | Đức | Hộp | 48 | 2812000 | 134976000 |  |  |  | 8 |  |  |  | 40
100 | Glucose | Glucose | R1: 6 x 66 ml | Chất thử chẩn đoán lượng đường trong máu, dùng cho máy xét nghiệm sinh hóa, đóng gói phù hợp với nhu cầu sử dụng của đơn vị, hộp gồm 6 lọ, mỗi lọ 66ml. Tiêu chuẩn chất lượng ISO 9001:2010; ISO 13485:2014. Bảo quản nhiệt độ từ 2-8 độ C. | MTI diagnostics | Đức | Hộp | 76 | 1792000 | 136192000 |  |  |  | 4 |  |  |  | 70 |  |  | 2
101 | AST/SGOT | AST/SGOT | R1: 6 x 66 ml R2: 6 x 16 ml | Chất thử chẩn đoán chức năng gan, dùng cho máy xét nghiệm sinh hóa, đóng gói phù hợp với nhu cầu sử dụng của đơn vị, hộp gồm 6 lọ R1, mỗi lọ 66ml và 6 lọ R2, mỗi lọ 16ml. Tiêu chuẩn chất lượng ISO 9001:2010; ISO 13485:2014. Bảo quản nhiệt độ từ 2-8 độ C. | MTI diagnostics | Đức | Hộp | 55 | 3440000 | 189200000 |  |  |  | 3 |  |  |  | 50 |  |  | 2
102 | ALT/SGPT | ALT/SGPT | R1: 6 x 66 ml R2: 6 x 16 ml | Chất thử chẩn đoán chức năng gan, dùng cho máy xét nghiệm sinh hóa, đóng gói phù hợp với nhu cầu sử dụng của đơn vị, hộp gồm 6 lọ R1, mỗi lọ 66ml và 6 lọ R2, mỗi lọ 16ml. Tiêu chuẩn chất lượng ISO 9001:2010; ISO 13485:2014. Bảo quản nhiệt độ từ 2-8 độ C. | MTI diagnostics | Đức | Hộp | 55 | 3440000 | 189200000 |  |  |  | 3 |  |  |  | 50 |  |  | 2
103 | HDL Cholesterol | HDL Cholesterol | R1: 3 x 50 ml R2: 2 x 25 ml | Chất thử chẩn đoán khả năng lưu chuyển mỡ máu trong máu, dùng cho máy xét nghiệm sinh hóa, đóng gói phù hợp với nhu cầu sử dụng của đơn vị, hộp gồm 3 lọ R1, mỗi lọ 50ml và 2 lọ R2, mỗi lọ 25ml. Tiêu chuẩn chất lượng ISO 9001:2010; ISO 13485:2014. Bảo quản nhiệt độ từ 2-8 độ C. | MTI diagnostics | Đức | Hộp | 25 | 14485000 | 362125000 | [7 empty] | 25
104 | HDL Calibrator | HDL Calibrator | 1 x 1 ml | Chất chuẩn cho chất thử chẩn đoán khả năng lưu chuyển mỡ máu trong máu, dùng cho máy xét nghiệm sinh hóa, đóng gói phù hợp với nhu cầu sử dụng của đơn vị, hộp gồm 1 lọ 1ml. Tiêu chuẩn chất lượng ISO 9001:2010; ISO 13485:2014. Bảo quản nhiệt độ từ 2-8 độ C. | MTI diagnostics | Đức | Hộp | 4 | 1555000 | 6220000 | [7 empty] | 4
105 | Iron | Iron | R1: 3 x 67 ml R2: 3 x 16 ml | Chất thử chẩn đoán lượng sắt trong máu, dùng cho máy xét nghiệm sinh hóa, đóng gói phù hợp với nhu cầu sử dụng của đơn vị, hộp gồm 3 lọ R1, mỗi lọ 67ml và 3 lọ R2, mỗi lọ 16ml. Tiêu chuẩn chất lượng ISO 9001:2010; ISO 13485:2014. Bảo quản nhiệt độ từ 2-8 độ C. | MTI diagnostics | Đức | Hộp | 20 | 4195000 | 83900000 | [7 empty] | 20
106 | LDL Cholesterol | LDL Cholesterol | R1: 3 x 50 ml R2: 2 x 25 ml | Chất thử chẩn đoán mức độ tổng hợp mỡ máu thành tim mạch, dùng cho máy xét nghiệm sinh hóa, đóng gói phù hợp với nhu cầu sử dụng của đơn vị, hộp gồm 3 lọ R1, mỗi lọ 50ml và 2 lọ R2, mỗi lọ 25ml. Tiêu chuẩn chất lượng ISO 9001:2010; ISO 13485:2014. Bảo quản nhiệt độ từ 2-8 độ C. | MTI diagnostics | Đức | Hộp | 25 | 15585000 | 389625000 | [7 empty] | 25
107 | LDL Calibrator | LDL Calibrator | 1 x 1 ml | Chất chuẩn cho chất thử chẩn đoán mức độ tổng hợp mỡ máu thành tim mạch, dùng cho máy xét nghiệm sinh hóa, đóng gói phù hợp với nhu cầu sử dụng của đơn vị, hộp gồm 1 lọ 1ml. Tiêu chuẩn chất lượng ISO 9001:2010; ISO 13485:2014. Bảo quản nhiệt độ từ 2-8 độ C. | MTI diagnostics | Đức | Hộp | 4 | 1558000 | 6232000 | [7 empty] | 4
108 | Total Protein | Total Protein | 5 x 66 ml | Chất thử chẩn đoán hàm lượng protein trong máu, dùng cho máy xét nghiệm sinh hóa, đóng gói phù hợp với nhu cầu sử dụng của đơn vị, hộp gồm 5 lọ, mỗi lọ 66ml. Tiêu chuẩn chất lượng ISO 9001:2010; ISO 13485:2014. Bảo quản nhiệt độ từ 2-8 độ C. | MTI diagnostics | Đức | Hộp | 33 | 1644000 | 54252000 |  |  |  | 3 |  |  |  | 30
109 | Triglyrides | Triglyrides | 6 x 65 ml | Chất thử chẩn đoán lượng mỡ máu thành động mạch, dùng cho máy xét nghiệm sinh hóa, đóng gói phù hợp với nhu cầu sử dụng của đơn vị, hộp gồm 6 lọ, mỗi lọ 65ml. Tiêu chuẩn chất lượng ISO 9001:2010; ISO 13485:2014. Bảo quản nhiệt độ từ 2-8 độ C. | MTI diagnostics | Đức | Hộp | 29 | 5089000 | 147581000 |  |  |  | 3 |  |  |  | 25 |  |  | 1
110 | Uric Acid | Uric Acid | 4 x 65 ml | Chất thử chẩn đoán lượng axit uric trong máu, dùng cho máy xét nghiệm sinh hóa, đóng gói phù hợp với nhu cầu sử dụng của đơn vị, hộp gồm 4 lọ, mỗi lọ 65ml. Tiêu chuẩn chất lượng ISO 9001:2010; ISO 13485:2014. Bảo quản nhiệt độ từ 2-8 độ C. | MTI diagnostics | Đức | Hộp | 8 | 2307000 | 18456000 |  |  |  | 2 |  |  |  | 5 |  |  | 1
111 | Urea | Urea | R1: 4 x 66 ml R2: 4 x 16 ml | Chất thử chẩn đoán chức năng thận trong máu, dùng cho máy xét nghiệm sinh hóa, đóng gói phù hợp với nhu cầu sử dụng của đơn vị, hộp gồm 4 lọ R1, mỗi lọ 66ml và 4 lọ R2, mỗi lọ 16ml. Tiêu chuẩn chất lượng ISO 9001:2010; ISO 13485:2014. Bảo quản nhiệt độ từ 2-8 độ C. | MTI diagnostics | Đức | Hộp | 76 | 3118000 | 236968000 |  |  |  | 4 |  |  |  | 70 |  |  | 2
112 | Calibration serum level 3 (Clinical chemistry calibration serum plus) | Calibration serum level 3 (Clinical chemistry calibration serum plus) | 5 ml | Dung dịch kiểm chuẩn chất lượng các xét nghiệm sinh hóa thường quy, mức 3, dùng cho máy xét nghiệm sinh hóa, đóng gói phù hợp với nhu cầu sử dụng của đơn vị, gồm 1 lọ loại 5ml. Tiêu chuẩn chất lượng ISO13485:2003. Bảo quản nhiệt độ từ 2-8 độ C. | Randox | Anh | Lọ | 18 | 1090000 | 19620000 | [7 empty] | 18
113 | Hum Asy control 2 (Assayed chemistry primium plus level 2) | Hum Asy control 2 (Assayed chemistry primium plus level 2) | 5 ml | Dung dịch kiểm tra chất lượng các xét nghiệm sinh hóa thường quy mức 2, dùng cho máy xét nghiệm sinh hóa, đóng gói phù hợp với nhu cầu sử dụng của đơn vị, gồm 1 lọ loại 5ml. Tiêu chuẩn chất lượng ISO13485:2003. Bảo quản nhiệt độ từ 2-8 độ C. | Randox | Anh | Lọ | 36 | 1090000 | 39240000 | [7 empty] | 36
114 | Hum Asy control 3 (Assayed chemistry primium plus level 3) | Hum Asy control 3 (Assayed chemistry primium plus level 3) | 5 ml | Dung dịch kiểm tra chất lượng các xét nghiệm sinh hóa thường quy mức 3, dùng cho máy xét nghiệm sinh hóa, đóng gói phù hợp với nhu cầu sử dụng của đơn vị, gồm 1 lọ loại 5ml. Tiêu chuẩn chất lượng ISO13485:2003. Bảo quản nhiệt độ từ 2-8 độ C. | Randox | Anh | Lọ | 36 | 1090000 | 39240000 | [7 empty] | 36
115 | HDL/LDL/ control | HDL/LDL/ control | L1: 1 x 1 ml L2: 1 x 1 ml | Chất chuẩn cho xét nghiệm HDL, LDL dùng cho máy xét nghiệm sinh hóa, đóng gói phù hợp với nhu cầu sử dụng của đơn vị, hộp gồm 1 lọ R1, loại 1ml và 1 lọ R2, loại 1ml. Tiêu chuẩn chất lượng ISO 9001:2010; ISO 13485:2014. Bảo quản nhiệt độ từ 2-8 độ C. | MTI diagnostics | Đức | Hộp | 4 | 2717000 | 10868000 | [7 empty] | 4
116 | Acid wash solution | Acid wash solution | 1.8 L | Dung dịch rửa máy xét nghiệm sinh hóa có tính axit dùng cho máy xét nghiệm sinh hóa, đóng gói phù hợp với nhu cầu sử dụng của đơn vị, hộp gồm 1 can 1.8 lít. Tiêu chuẩn chất lượng ISO 9001:2010; ISO 13485:2014. Bảo quản nhiệt độ phòng | MTI diagnostics | Đức | Can | 40 | 4800000 | 192000000 | [7 empty] | 40
117 | NaOH-D/Basic wash | NaOH-D/Basic wash | 1.8 L | Dung dịch rửa máy xét nghiệm sinh hóa có tính kiềm dùng cho máy xét nghiệm sinh hóa, đóng gói phù hợp với nhu cầu sử dụng của đơn vị, hộp gồm 1 can 1.8 lít. Tiêu chuẩn chất lượng ISO 9001:2010; ISO 13485:2014. Bảo quản nhiệt độ phòng | MTI diagnostics | Đức | Can | 40 | 4800000 | 192000000 | [7 empty] | 40
118 | CRP kit | CRP kit | R1: 2 x 25ml R2: 2 x 5ml | Chất thử chẩn đoán bệnh nhiễm khuẩn đường hô hấp dùng cho máy xét nghiệm sinh hóa lâm sàng, đóng gói phù hợp với nhu cầu sử dụng của đơn vị gồm 2 lọ R1 mỗi lọ 25ml và 2 lọ R2 mỗi lọ 5ml. Tiêu chuẩn chất lượng ISO 9001:2008; ISO 13485:2012. Bảo quản nhiệt độ từ 2-8 độ C. | MTI diagnostics | Đức | Hộp | 30 | 4540000 | 136200000 | [7 empty] | 30
119 | CRP control low | CRP control low | 1 x 1ml | Dung dịch kiểm tra chất lượng xét nghiệm bệnh nhiễm khuẩn đường hô hấp mức trung bình dùng cho máy xét nghiệm sinh hóa lâm sàng, đóng gói phù hợp với nhu cầu sử dụng của đơn vị gồm 1 lọ loại 1ml. Tiêu chuẩn chất lượng ISO 9001:2008; ISO 13485:2012. Bảo quản nhiệt độ từ 2-8 độ C. | MTI diagnostics | Đức | Hộp | 6 | 1850000 | 11100000 | [7 empty] | 6
120 | CRP control high | CRP control high | 1 x 1ml | Dung dịch kiểm tra chất lượng xét nghiệm bệnh nhiễm khuẩn đường hô hấp mức cao dùng cho máy xét nghiệm sinh hóa lâm sàng, đóng gói phù hợp với nhu cầu sử dụng của đơn vị gồm 1 lọ loại 1ml. Tiêu chuẩn chất lượng ISO 9001:2008; ISO 13485:2012. Bảo quản nhiệt độ từ 2-8 độ C. | MTI diagnostics | Đức | Hộp | 6 | 1850000 | 11100000 | [7 empty] | 6
121 | CRP Standard Set | CRP Standard Set | 5 x 1ml | Dung dịch kiểm chuẩn chất lượng xét nghiệm bệnh nhiễm khuẩn đường hô hấp mức thấp dùng cho máy xét nghiệm sinh hóa lâm sàng, đóng gói phù hợp với nhu cầu sử dụng của đơn vị gồm 5 lọ với 5 mức khác nhau, mỗi lọ 1ml. Tiêu chuẩn chất lượng ISO 9001:2008; ISO 13485:2012. Bảo quản nhiệt độ từ 2-8 độ C. | MTI diagnostics | Đức | Hộp | 6 | 4750000 | 28500000 | [7 empty] | 6
122 | RF | RF | R1: 1 x 25ml R2: 1 x 5ml | Chất thử chẩn đoán bệnh viêm khớp dùng cho máy xét nghiệm sinh hóa lâm sàng, đóng gói phù hợp với nhu cầu sử dụng của đơn vị gồm 2 lọ R1 mỗi lọ 25ml và 2 lọ R2 mỗi lọ 5ml. Tiêu chuẩn chất lượng ISO 9001:2008; ISO 13485:2012. Bảo quản nhiệt độ từ 2-8 độ C. | MTI diagnostics | Đức | Hộp | 24 | 5250000 | 126000000 | [7 empty] | 24
123 | RF calibrator | RF calibrator | 5 x 3ml | Dung dịch kiểm chuẩn xét nghiệm bệnh viêm khớp dùng cho máy xét nghiệm sinh hóa lâm sàng, đóng gói phù hợp với nhu cầu sử dụng của đơn vị gồm 5 lọ loại 3ml. Tiêu chuẩn chất lượng ISO 9001:2008; ISO 13485:2012. Bảo quản nhiệt độ từ 2-8 độ C. | MTI diagnostics | Đức | Hộp | 3 | 1850000 | 5550000 | [7 empty] | 3
124 | RF control | RF control | L1: 1 x 1ml L2: 1 x 1ml | Dung dịch kiểm tra chất lượng xét nghiệm bệnh viêm khớp dùng cho máy xét nghiệm sinh hóa lâm sàng, đóng gói phù hợp với nhu cầu sử dụng của đơn vị gồm 1 lọ mức 1 loại 1ml và 1 lọ mức 2 loại 1ml. Tiêu chuẩn chất lượng ISO 9001:2008; ISO 13485:2012. Bảo quản nhiệt độ từ 2-8 độ C. | MTI diagnostics | Đức | Hộp | 9 | 4750000 | 42750000 | [7 empty] | 9
125 | Urine protein | Urine protein | 2 x 50ml | Chất thử chẩn đoán chức năng thận trong nước tiểu và dịch não tủy dùng cho máy xét nghiệm sinh hóa, hàm lượng đóng gói phù hợp với nhu cầu sử dụng của đơn vị gồm 4 lọ R1 loại 19ml và 1 lọ R2 loại 3ml. Tiêu chuẩn chất lượng ISO 9001:2008; ISO 13485:2012. Bảo quản nhiệt độ từ 2-8 độ C. | MTI diagnostics | Đức | Hộp | 20 | 3230000 | 64600000 | [7 empty] | 20
| Phần 16: Máy phân tích sinh hóa tự động Sphera | [8 empty] | 214440800
126 | ALAT / GPT IFCC | ALT | 6x30ml+2x18ml | - Thành phần: R1 (Tris Buffer pH 7.8; L-Alanine ≥ 500mmol/l; LDH) + R2 (NADH; Oxoglutarate). - Tiêu chuẩn: ISO 9001, 13485, CE. | Biorex Diagnostics Ltd | Anh | hộp | 2 | 1728000 | 3456000 | [10 empty] | 2
127 | ASAT / G0T IFCC | AST | 6x30ml+2x18ml | - Thành phần: R1 (Tris Buffer pH 7.8; L-Aspartate ≥ 200mmol/l; LDH; MDH) + R2 (NADH; Oxoglutarate). - Tiêu chuẩn: ISO 9001, 13485, CE. | Biorex Diagnostics Ltd | Anh | hộp | 2 | 2030400 | 4060800 | [10 empty] | 2
128 | Bilirubin Direct | Bilirubil Direct | 4x60ml+2x30ml | - Thành phần: R1 (Sulphanilic Acid ≥ 29 mmol/l) + R2 (Sodium Nitrite ≥ 38.5 mmol/l). - Tiêu chuẩn: ISO 9001, 13485, CE. | Biorex Diagnostics Ltd | Anh | hộp | 1 | 2250000 | 2250000 | [10 empty] | 1
129 | Bilirubin Total | Bilirubil Total | 4 x 60ml + 2 x 30ml | - Thành phần: Sulphanilic Acid ≥ 29 mmol/l; Sodium Nitrite ≥ 25 mmol/l; HCl. - Tiêu chuẩn: ISO 9001, 13485, CE. | Biorex Diagnostics Ltd | Anh | hộp | 1 | 2160000 | 2160000 | [10 empty] | 1
130 | Creatinine | Createnine | 4x60ml+2x24ml | - Thành phần: Dung dịch A (Sodium Hydroxide) + Dung dịch B (Picric Acid). - Tiêu chuẩn: ISO 9001, 13485, CE. | Biorex Diagnostics Ltd | Anh | hộp | 2 | 2016000 | 4032000 | [10 empty] | 2
131 | Extran Ma 05 (Đức) | Wash Solution | 5 l | Tiêu chuẩn: ISO 9001, 13485, CE | Pointe Scientific | Mỹ | can | 15 | 5850000 | 87750000 | [9 empty] | 15
132 | Glucose GOD-PAP | Glucose Monoliquid | 8 x 60ml | - Thành phần: R1 (Glucose Oxidase ≥ 15 U/ml; Peroxidase; 4-aminoantipyrine; Phenol; MOPS Buffer; Phosphate Buffer) + Standard. - Tiêu chuẩn: ISO 9001, 13485, CE. | Biorex Diagnostics Ltd | Anh | hộp | 1 | 2736000 | 2736000 | [10 empty] | 1
133 | HDL LDL calibrator | Biocal | 3ml | - Lọ ≤ 3ml. - Tiêu chuẩn CE, ISO 9001, 13485 | Media ivd s.r.l | italia | hộp | 30 | 690000 | 20700000 | [9 empty] | 30
134 | MULTITROL NORMAL | Precise normal | 10x5ml | - Lọ ≤ 5ml. - Tiêu chuẩn CE, ISO 9001, 13485 | Media ivd s.r.l | italia | hộp | 10 | 8000000 | 80000000 | [9 empty] | 10
135 | Proteins Total | Total Protein RTU | 4x60ml | - Thành phần: NaOH; Potassium Lodide; Copper Sulphate; Sodium Potassium Tartrate. - Tiêu chuẩn: ISO 9001, 13485, CE. | Biorex Diagnostics Ltd | Anh | hộp | 1 | 1200000 | 1200000 | [10 empty] | 1
136 | TRIGLYCERIDES - GPO PAP | Triglycerides Monoliquid | 4x60ml | - Thành phần: R1 (Pipes Buffer pH 7.8; p-Chlorophenole; Lipoprotein Lipase ≥ 150000 U/l; Glycerolkinase; Glycerol-3-P-Oxidase; Peroxidase; 4-Aminoantipyrine; ATP; Mg2+; Na-cholate; Potassium-Hexacyanoferrate (II)). - Tiêu chuẩn: ISO 9001, 13485, CE. | Biorex Diagnostics Ltd | Anh | hộp | 1 | 1920000 | 1920000 | [10 empty] | 1
137 | UREA UV | Urea Liquid Stable | 4x60ml+2x24ml | - Thành phần: R1 (Tris Buffer pH 7.95; 2-Oxoglutarate; ADP; Urease; GLDH) + R2 (2-Oxoglutarate; NADH). - Tiêu chuẩn: ISO 9001, 13485, CE. | Biorex Diagnostics Ltd | Anh | hộp | 2 | 1728000 | 3456000 | [10 empty] | 2
138 | Uric acid PAP | Uric Acid Monoliquid | 4x30 ml | - Thành phần: R1 (Phosphate Buffer pH 7.4; DHBSA*; POD; 4-Aminoantipyrine; Uricase). - Tiêu chuẩn: ISO 9001, 13485, CE | Biorex Diagnostics Ltd | Anh | hộp | 1 | 720000 | 720000 | [10 empty] | 1
| Phần 17: Máy phân tích sinh hóa tự động A15 | [8 empty] | 496359700
139 | Biochemistry Calibrator | Calibrator Serum | 5ml | Chất chuẩn cho các xét nghiệm sinh hóa thường quy ISO 13485 | Biosystems | Tây Ban Nha | lọ | 19 | 1123500 | 21346500 |  |  |  | 8 | 6 | 5
140 | C-Reactive Protein (CRP) | C-Reactive Protein (CRP) | 1x40ml + 1x10ml | ISO 13485 | Biosystems | Tây Ban Nha | hộp | 5 | 2781450 | 13907250 |  |  |  | 5
141 | System Liquid | Concentrated system liquid | 1000ml | Dung dịch rửa hệ thống ISO 13485 | Biosystems | Tây Ban Nha | lọ | 6 | 2111550 | 12669300 |  |  |  | 2 | 1 | 3
142 | Alanine Aminotransferase ALT/GPT | Alanine Aminotransferase ALT/GPT IFCC | 1xA400ml+1xB100ml | Hóa chất dùng cho xét nghiệm Alanine Aminotransferase ALT/GPT ISO 13485 | Biosystems | Tây Ban Nha | Hộp | 7 | 3042900 | 21300300 |  |  |  | 3 | 4
143 | Albumin | Albumin | 1xA250ml+1xS5ml | Hóa chất dùng cho xét nghiệm Albumin ISO 13485 | Biosystems | Tây Ban Nha | Hộp | 8 | 458850 | 3670800 |  |  |  | 3 | 5
144 | Aspartate Aminotransferase AST/GOT | Aspartate Aminotransferase AST/GOT | 1xA400ml+1xB100ml | Hóa chất dùng cho xét nghiệm Aspartate Aminotransferase AST/GOT ISO 13485 | Biosystems | Tây Ban Nha | Hộp | 7 | 3042900 | 21300300 |  |  |  | 3 | 4
145 | Bilirubin Total | Bilirubin (Total) | 4 x 50 ml | Hóa chất dùng cho xét nghiệm Bilirubin toàn phần ISO 13485 | Biosystems | Tây Ban Nha | Hộp | 6 | 1432200 | 8593200 |  |  |  | 2 | 4
146 | Biochemistry Control Serum Level I | Biochemistry Control Serum Level I | 5ml | Chất kiểm chứng cho các xét nghiệm sinh hóa thường quy mức 1 ISO 13485 | Biosystems | Tây Ban Nha | lọ | 21 | 526050 | 11047050 |  |  |  | 9 | 6 | 6
147 | Biochemistry Control Serum Level II | Biochemistry Control Serum Level II | 5ml | Chất kiểm chứng cho các xét nghiệm sinh hóa thường quy mức 2 ISO 13485 | Biosystems | Tây Ban Nha | lọ | 21 | 513450 | 10782450 |  |  |  | 9 | 6 | 6
148 | Cholesterol | Cholesterol | 1xA200ml+1xS5ml | Hóa chất dùng cho xét nghiệm Cholesterol ISO 13485 | Biosystems | Tây Ban Nha | Hộp | 13 | 1783950 | 23191350 |  |  |  | 6 | 7
149 | Creatinine | Creatinine | 4x50ml | Hóa chất dùng cho xét nghiệm Creatinine ISO 13485 | Biosystems | Tây Ban Nha | Hộp | 12 | 900900 | 10810800 |  |  |  | 6 | 6
150 | g-Glutamyltransferase (g-GT) | y-Glutamyltransferase (GGT) | 1x200ml | Hóa chất dùng cho xét nghiệm y-Glutamyltransferase (GGT) ISO 13485 | Biosystems | Tây Ban Nha | Hộp | 10 | 2011800 | 20118000 |  |  |  | 6 | 4
151 | Glucose | Glucose | 1xA200ml+1xS5ml | Hóa chất dùng cho xét nghiệm Glucose ISO 13485 | Biosystems | Tây Ban Nha | Hộp | 4 | 725550 | 2902200 |  |  |  |  | 4
152 | Glucose | Glucose | 1xA500ml+1xS5ml | Hóa chất dùng cho xét nghiệm Glucose ISO 13485 | Biosystems | Tây Ban Nha | Hộp | 9 | 1151850 | 10366650 |  |  |  | 6 | 3
153 | HDL Cholesterol Direct | Cholesterol HDL Direct | 1x60ml, 1x20ml | Hóa chất dùng cho xét nghiệm Cholesterol HDL Direct ISO 13485 | Biosystems | Tây Ban Nha | hộp | 23 | 5788650 | 133138950 |  |  |  | 18 | 5
154 | Protein Total | Protein (Total) | 1xA250ml+1xS5ml | Hóa chất dùng cho xét nghiệm Protein (Total) ISO 13485 | Biosystems | Tây Ban Nha | Hộp | 8 | 343350 | 2746800 |  |  |  | 3 | 5
155 | Triglycerides | Triglycerides | 4xA50ml+1xS5ml | Hóa chất dùng cho xét nghiệm Triglycerides ISO 13485 | Biosystems | Tây Ban Nha | Hộp | 13 | 3108000 | 40404000 |  |  |  | 6 | 7
156 | Urea/Bun - UV | Urea/Bun-UV | 4x50ml | Hóa chất dùng cho xét nghiệm Urea/Bun - UV ISO 13485 | Biosystems | Tây Ban Nha | Hộp | 6 | 1483650 | 8901900 |  |  |  |  | 6
157 | Urea/Bun - UV | Urea/Bun-UV | 2x250ml | Hóa chất dùng cho xét nghiệm Urea/Bun - UV ISO 13485 | Biosystems | Tây Ban Nha | Hộp | 3 | 2988300 | 8964900 |  |  |  | 3
158 | Uric Acid | Uric Acid | 1xA200ml+1xS5ml | Hóa chất dùng cho xét nghiệm Uric Acid ISO 13485 | Biosystems | Tây Ban Nha | Hộp | 7 | 1501500 | 10510500 |  |  |  | 2 | 5
159 | Washing Solution (concentrated for 20liters) | Concentrated Washing Solution | 100 ml | Concentrated Washing Solution ISO 13485 | Biosystems | Tây Ban Nha | Hộp | 5 | 1189650 | 5948250 |  |  |  | 2 | 1 | 2
160 | Calcium | Calcium,Arsenazo | 5x50ml | Hóa chất xét nghiệm Calcium, sử dụng cho máy hệ mở ISO 13485 | Dialab, Áo | Áo | hộp | 3 | 3400950 | 10202850 |  |  |  |  | 3
161 | Extran MA 03 | Extran MA 05 | 2,5 lít | ISO 13485 | Merck | Đức | Can | 8 | 2362500 | 18900000 |  |  |  | 2 | 1 | 5
162 | Alkaline Phosphatase | Alkaline Phosphatase (ALP)-AMP | 1x200ml | HC dùng cho XN Alkaline Phosphatase ALP | Biosytems | Tây Ban Nha | Hộp | 4 | 2780800 | 11123200 |  |  |  |  | 4
163 | Iron-Ferrozine | Iron-Ferrozine | 4x40mL+4x10mL+1x5mL | HC dùng cho XN Iron | Biosytems | Tây Ban Nha | Hộp | 3 | 3201000 | 9603000 |  |  |  |  | 3
164 | Bilirubin (Direct) | Bilirubin (Direct) | 4x40mL+4x10mL | HC dùng cho XN Bilirubin (Direct) | Biosytems | Tây Ban Nha | Hộp | 5 | 1359600 | 6798000 |  |  |  |  | 5
165 | Cholesterol LDL Direct | Cholesterol LDL Direct | 1x60mL+1x20mL | HC dùng cho XN Cholesterol LDL Direct | Biosytems | Tây Ban Nha | Hộp | 4 | 8700300 | 34801200 |  |  |  |  | 4
166 | HDL/LDL Cholesterol direct calibrator | HDL/LDL CHOLESTEROL DIRECT CALIBRATOR | 1x1mL | Chất chuẩn dùng cho xét nghiệm HDL/LDL CHOLESTEROL DIRECT | Biosytems | Tây Ban Nha | Hộp | 6 | 385000 | 2310000 |  |  |  |  | 6
| Phần 18: Máy phân tích sinh hóa tự động A25 | [8 empty] | 622862100
167 | Albumin | Albumin | 2xA250ml+1xS5ml | Hóa chất dùng cho xét nghiệm Albumin ISO 13485 | Biosystems | Tây Ban Nha | Hộp | 12 | 752850 | 9034200 | [12 empty] | 12
168 | Bilirubin Total | Bilirubin (Total) | 4xAT40ml+4xBT10ml | Hóa chất dùng cho xét nghiệm Bilirubin toàn phần ISO 13485 | Biosystems | Tây Ban Nha | Hộp | 12 | 1432200 | 17186400 | [12 empty] | 12
169 | Biochemistry Control Serum Level II | Biochemistry Control Serum Level II | 5 x 5 ml | Chất kiểm chứng cho các xét nghiệm sinh hóa thường quy mức 2 ISO 13485 | Biosystems | Tây Ban Nha | Hộp | 12 | 2567250 | 30807000 | [12 empty] | 12
170 | Cholesterol | Cholesterol | 1xA500ml+1xS5ml | Hóa chất dùng cho xét nghiệm Cholesterol ISO 13485 | Biosystems | Tây Ban Nha | Hộp | 12 | 1982400 | 23788800 | [12 empty] | 12
171 | Concentrated System Liquid | Concentrated system liquid | 1.000 ml | Dung dịch rửa hệ thống ISO 13485 | Biosystems | Tây Ban Nha | Hộp | 12 | 2111550 | 25338600 | [12 empty] | 12
172 | Concentrated washing solution | Concentrated Washing Solution | 100 ml | Concentrated Washing Solution ISO 13485 | Biosystems | Tây Ban Nha | lọ | 12 | 1189650 | 14275800 | [12 empty] | 12
173 | Protein Total | Protein (Total) | 2x250ml | Hóa chất dùng cho xét nghiệm Protein (Total) ISO 13485 | Biosystems | Tây Ban Nha | Hộp | 12 | 746550 | 8958600 | [12 empty] | 12
174 | Triglycerides | Triglycerides | 2xA250ml+1xS5ml | Hóa chất dùng cho xét nghiệm Triglycerides ISO 13485 | Biosystems | Tây Ban Nha | Hộp | 12 | 4317600 | 51811200 | [12 empty] | 12
175 | Uric Acid | Uric Acid | 1xA500ml+1xS5ml | Hóa chất dùng cho xét nghiệm Uric Acid ISO 13485 | Biosystems | Tây Ban Nha | Hộp | 12 | 3079650 | 36955800 | [12 empty] | 12
176 | System Liquid | Concentrated system liquid | 1000ml | Dung dịch rửa hệ thống ISO 13485 | Biosystems | Tây Ban Nha | lọ | 12 | 2111550 | 25338600 | [12 empty] | 12
177 | Alanine Aminotransferase ALT/GPT | Alanine Aminotransferase ALT/GPT IFCC | 1xA160ml+1xB40ml | Hóa chất dùng cho xét nghiệm Alanine Aminotransferase ALT/GPT ISO 13485 | Biosystems | Tây Ban Nha | Hộp | 12 | 1986600 | 23839200 | [12 empty] | 12
178 | Alanine Aminotransferase ALT/GPT | Alanine Aminotransferase ALT/GPT IFCC | 1xA400ml+1xB100ml | Hóa chất dùng cho xét nghiệm Alanine Aminotransferase ALT/GPT ISO 13485 | Biosystems | Tây Ban Nha | Hộp | 12 | 3042900 | 36514800 | [12 empty] | 12
179 | Albumin | Albumin | 1xA250ml+1xS5ml | Hóa chất dùng cho xét nghiệm Albumin ISO 13485 | Biosystems | Tây Ban Nha | Hộp | 12 | 458850 | 5506200 | [12 empty] | 12
180 | Aspartate Aminotransferase AST/GOT | Aspartate Aminotransferase AST/GOT | 1xA160ml+1xB40ml | Hóa chất dùng cho xét nghiệm Aspartate Aminotransferase AST/GOT ISO 13485 | Biosystems | Tây Ban Nha | Hộp | 12 | 1986600 | 23839200 | [12 empty] | 12
181 | Aspartate Aminotransferase AST/GOT | Aspartate Aminotransferase AST/GOT | 1xA400ml+1xB100ml | Hóa chất dùng cho xét nghiệm Aspartate Aminotransferase AST/GOT ISO 13485 | Biosystems | Tây Ban Nha | Hộp | 12 | 3042900 | 36514800 | [12 empty] | 12
182 | Bilirubin Total | Bilirubin (Total) | 4 x 50 ml | Hóa chất dùng cho xét nghiệm Bilirubin toàn phần ISO 13485 | Biosystems | Tây Ban Nha | Hộp | 12 | 1432200 | 17186400 | [12 empty] | 12
183 | Biochemistry Calibrator | Calibrator Serum | 5ml | Chất chuẩn cho các xét nghiệm sinh hóa thường quy ISO 13485 | Biosystems | Tây Ban Nha | lọ | 6 | 1123500 | 6741000 | [12 empty] | 6
184 | Biochemistry Control Serum Level I | Biochemistry Control Serum Level I | 5 x 5 ml | Chất kiểm chứng cho các xét nghiệm sinh hóa thường quy mức 1 ISO 13485 | Biosystems | Tây Ban Nha | Hộp | 6 | 2630250 | 15781500 | [12 empty] | 6
185 | Biochemistry Control Serum Level I | Biochemistry Control Serum Level I | 5ml | Chất kiểm chứng cho các xét nghiệm sinh hóa thường quy mức 1 ISO 13485 | Biosystems | Tây Ban Nha | lọ | 6 | 526050 | 3156300 | [12 empty] | 6
186 | Biochemistry Control Serum Level II | Biochemistry Control Serum Level II | 5ml | Chất kiểm chứng cho các xét nghiệm sinh hóa thường quy mức 2 ISO 13485 | Biosystems | Tây Ban Nha | lọ | 6 | 513450 | 3080700 | [12 empty] | 6
187 | Cholesterol | Cholesterol | 1xA200ml+1xS5ml | Hóa chất dùng cho xét nghiệm Cholesterol ISO 13485 | Biosystems | Tây Ban Nha | Hộp | 12 | 1783950 | 21407400 | [12 empty] | 12
188 | Creatinine | Creatinine | 4x50ml | Hóa chất dùng cho xét nghiệm Creatinine ISO 13485 | Biosystems | Tây Ban Nha | Hộp | 12 | 900900 | 10810800 | [12 empty] | 12
189 | Creatinine | Creatinine | 2xA50ml+2xB50ml+1xS5ml | Hóa chất dùng cho xét nghiệm Creatinine ISO 13485 | Biosystems | Tây Ban Nha | Hộp | 12 | 900900 | 10810800 | [12 empty] | 12
190 | Glucose | Glucose | 1xA200ml+1xS5ml | Hóa chất dùng cho xét nghiệm Glucose ISO 13485 | Biosystems | Tây Ban Nha | Hộp | 12 | 725550 | 8706600 | [12 empty] | 12
191 | Glucose | Glucose | 1xA500ml+1xS5ml | Hóa chất dùng cho xét nghiệm Glucose ISO 13485 | Biosystems | Tây Ban Nha | Hộp | 12 | 1151850 | 13822200 | [12 empty] | 12
192 | Protein Total | Protein (Total) | 1xA250ml+1xS5ml | Hóa chất dùng cho xét nghiệm Protein (Total) ISO 13485 | Biosystems | Tây Ban Nha | Hộp | 12 | 343350 | 4120200 | [12 empty] | 12
193 | Triglycerides | Triglycerides | 4xA50ml+1xS5ml | Hóa chất dùng cho xét nghiệm Triglycerides ISO 13485 | Biosystems | Tây Ban Nha | Hộp | 12 | 3108000 | 37296000 | [12 empty] | 12
194 | Urea/Bun - UV | Urea/Bun-UV | 4x50ml | Hóa chất dùng cho xét nghiệm Urea/Bun - UV ISO 13485 | Biosystems | Tây Ban Nha | Hộp | 12 | 1483650 | 17803800 | [12 empty] | 12
195 | Urea/Bun - UV | Urea/Bun-UV | 2x250ml | Hóa chất dùng cho xét nghiệm Urea/Bun - UV ISO 13485 | Biosystems | Tây Ban Nha | Hộp | 12 | 2988300 | 35859600 | [12 empty] | 12
196 | Uric Acid | Uric Acid | 1xA200ml+1xS5ml | Hóa chất dùng cho xét nghiệm Uric Acid ISO 13485 | Biosystems | Tây Ban Nha | Hộp | 12 | 1501500 | 18018000 | [12 empty] | 12
197 | Washing Solution (concentrated for 20liters) | Concentrated Washing Solution | 100 ml | Concentrated Washing Solution ISO 13485 | Biosystems | Tây Ban Nha | Hộp | 12 | 1189650 | 14275800 | [12 empty] | 12
198 | Washing solutin | Concentrated Washing Solution |  | Concentrated Washing Solution ISO 13485 | Biosystems | Tây Ban Nha | Hộp | 12 | 1189650 | 14275800 | [12 empty] | 12
| Phần 19: Máy phân tích sinh hóa tự động ACCENT-200 | [8 empty] | 1097070000
199 | Gamma-GT | G-GT | R1 5x40mL/ R2 1x50mL | CE, ISO 9001:2008, ISO 13485:2012 | SFRI SAS | Pháp | Hộp | 2 | 1250000 | 2500000 | [11 empty] | 2
200 | ALAT / GPT | ALT - GPT | R1 6 x 59 mL / R2 6 x 17 mL | CE, ISO 9001:2008, ISO 13485:2012 | SFRI SAS | Pháp | Hộp | 39 | 4500000 | 175500000 | [6 empty] | 22 |  |  |  |  | 2 |  | 15
201 | Albumin with BCG | albumin | 12 x 21 ml | CE, ISO 9001:2008, ISO 13485:2012 | SFRI SAS | Pháp | Hộp | 13 | 2850000 | 37050000 | [6 empty] | 5 |  |  |  |  | 2 |  | 6
202 | Amylase CNPG3 | amylase | 12 x 21 mL | CE, ISO 9001:2008, ISO 13485:2012 | SFRI SAS | Pháp | Hộp | 8 | 11000000 | 88000000 | [6 empty] | 3 |  |  |  |  | 2 |  | 3
203 | ASAT / G0T | AST - GOT | R1 6 x 59 mL / R2 6 x 17 mL | CE, ISO 9001:2008, ISO 13485:2012 | SFRI SAS | Pháp | Hộp | 39 | 4500000 | 175500000 | [6 empty] | 22 |  |  |  |  | 2 |  | 15
204 | Bilirubin Direct | D Bilirubin | R1 6 x 40 mL / R2 6 x 10 mL | CE, ISO 9001:2008, ISO 13485:2012 | SFRI SAS | Pháp | Hộp | 8 | 2450000 | 19600000 | [6 empty] | 4 |  |  |  |  | 2 |  | 2
205 | Bilirubin Total | T Bilirubin | R1 6 x 40 mL / R2 6 x 10 mL | CE, ISO 9001:2008, ISO 13485:2012 | SFRI SAS | Pháp | Hộp | 8 | 2300000 | 18400000 | [6 empty] | 4 |  |  |  |  | 2 |  | 2
206 | Calcium ASX | Calcium ASX | 12 x 20 mL | CE, ISO 9001:2008, ISO 13485:2012 | SFRI SAS | Pháp | Hộp | 8 | 3360000 | 26880000 | [6 empty] | 3 |  |  |  |  | 2 |  | 3
207 | Cholesterol CHOD-PAP | Cholesterol | 9 x 70 mL | CE, ISO 9001:2008, ISO 13485:2012 | SFRI SAS | Pháp | Hộp | 22 | 5300000 | 116600000 | [6 empty] | 12 |  |  |  |  | 2 |  | 8
208 | Creatinine | Creatinine | R1 6 x 20 mL / R2 6 x 20 mL | CE, ISO 9001:2008, ISO 13485:2012 | SFRI SAS | Pháp | Hộp | 32 | 2350000 | 75200000 | [6 empty] | 5 |  |  |  |  | 2 |  | 25
209 | Glucose GOD-PAP | glucose | 9 x 70 mL | CE, ISO 9001:2008, ISO 13485:2012 | SFRI SAS | Pháp | Hộp | 14 | 3800000 | 53200000 | [11 empty] | 2 |  | 12
210 | MULTITROL NORMAL | Multitrol normal | 6 x 5 ml | CE, ISO 9001:2008, ISO 13485:2012 | SFRI SAS | Pháp | Hộp | 10 | 4300000 | 43000000 | [6 empty] | 5 |  |  |  |  | 1 |  | 4
211 | MULTITROL PATHO | Multitrol patho | 6 x 5 ml | CE, ISO 9001:2008, ISO 13485:2012 | SFRI SAS | Pháp | Hộp | 5 | 5200000 | 26000000 | [11 empty] | 1 |  | 4
212 | Proteins Total | Total Proteins | 9 x 70 mL | CE, ISO 9001:2008, ISO 13485:2012 | SFRI SAS | Pháp | Hộp | 6 | 2390000 | 14340000 | [6 empty] | 3 |  |  |  |  | 2 |  | 1
213 | TRIGLYCERIDES - GPO PAP | Tryglicerides | 9 x 70 mL | CE, ISO 9001:2008, ISO 13485:2012 | SFRI SAS | Pháp | Hộp | 10 | 6900000 | 69000000 | [11 empty] | 2 |  | 8
214 | UREA UV | BUN - Urea | R1 6 x 59 mL / R2 6 x 17 mL | CE, ISO 9001:2008, ISO 13485:2012 | SFRI SAS | Pháp | Hộp | 39 | 3700000 | 144300000 | [6 empty] | 12 |  |  |  |  | 2 |  | 25
215 | Uric acid PAP | Uric Acid mono | R1 6 x 59 mL / R2 6 x 17 mL | CE, ISO 9001:2008, ISO 13485:2012 | SFRI SAS | Pháp | Hộp | 4 | 3000000 | 12000000 | [11 empty] | 2 |  | 2
| Phần 20: Máy phân tích sinh hóa tự động Tobo - 480 | [8 empty] | 4057675000
216 | Albumin | Albumin | 12 x 21 mL | CE, ISO 9001:2008, ISO 13485:2012 | SFRI SAS | Pháp | Hộp | 29 | 2850000 | 82650000 | [5 empty] | 2 |  |  | 7 | 20
217 | ALT-GPT | ALT-GPT | R1 6 x 59 mL / R2 6 x 17 mL | CE, ISO 9001:2008, ISO 13485:2012 | SFRI SAS | Pháp | Hộp | 60 | 4500000 | 270000000 | [5 empty] | 5 |  |  | 15 | 40
218 | AST-GOT | AST-GOT | R1 6 x 59 mL / R2 6 x 17 mL | CE, ISO 9001:2008, ISO 13485:2012 | SFRI SAS | Pháp | Hộp | 60 | 4500000 | 270000000 | [5 empty] | 5 |  |  | 15 | 40
219 | AMYLASE | AMYLASE | 12 x 21 mL | CE, ISO 9001:2008, ISO 13485:2012 | SFRI SAS | Pháp | Hộp | 8 | 11000000 | 88000000 | [5 empty] | 2 |  |  | 3 | 3
220 | Calcium ASX | Calcium ASX | 12 x 20 mL | CE, ISO 9001:2008, ISO 13485:2012 | SFRI SAS | Pháp | Hộp | 2 | 3360000 | 6720000 | [5 empty] | 2
221 | Cholesterol | Cholesterol | 9 x 70 mL | CE, ISO 9001:2008, ISO 13485:2012 | SFRI SAS | Pháp | Hộp | 37 | 5300000 | 196100000 | [5 empty] | 2 |  |  | 5 | 30
222 | HDL Cholesterol | HDL Cholesterol | R1 3 x 68 mL / R2 2 x 39 mL | CE, ISO 9001:2008, ISO 13485:2012 | SFRI SAS | Pháp | Hộp | 33 | 15600000 | 514800000 | [6 empty] | 4 |  | 3 | 20 |  |  |  | 6
223 | LDL direct cholesterol | LDL direct cholesterol | R1 1 x 59 mL / R2 1 x 22 mL | CE, ISO 9001:2008, ISO 13485:2012 | SFRI SAS | Pháp | Hộp | 34 | 7500000 | 255000000 | [6 empty] | 4 |  | 4 | 20 |  |  |  | 6
224 | CK NAC | CK NAC | R1 6 x 40 mL / R2 6 x 12 mL | CE, ISO 9001:2008, ISO 13485:2012 | SFRI SAS | Pháp | Hộp | 2 | 10500000 | 21000000 | [6 empty] | 2
225 | CK MB | CK MB | R1 1 x 40 mL / R2 1 x 10 mL | CE, ISO 9001:2008, ISO 13485:2012 | SFRI SAS | Pháp | Hộp | 7 | 6015000 | 42105000 | [6 empty] | 2 |  | 5
226 | Creatinine | Creatinine | R1 6 x 20 mL / R2 6 x 20 mL | CE, ISO 9001:2008, ISO 13485:2012 | SFRI SAS | Pháp | Hộp | 70 | 2350000 | 164500000 | [5 empty] | 5 |  |  | 25 | 40
227 | Creatinine | Creatinine | R1 4 x 70 mL / R2 4 x 70 mL | CE, ISO 9001:2008, ISO 13485:2012 | SFRI SAS | Pháp | Hộp | 12 | 3200000 | 38400000 | [6 empty] | 12
228 | D Bilirubin | D Bilirubin | R1 6 x 40 mL / R2 6 x 10 mL | CE, ISO 9001:2008, ISO 13485:2012 | SFRI SAS | Pháp | Hộp | 30 | 2450000 | 73500000 | [5 empty] | 5 |  |  | 5 | 20
229 | G-GT | G-GT | R1 6 x 59 mL / R2 6 x 17 mL | CE, ISO 9001:2008, ISO 13485:2012 | SFRI SAS | Pháp | Hộp | 63 | 5400000 | 340200000 | [6 empty] | 15 |  | 2 | 40 |  |  |  | 6
230 | Glucose | Glucose | 9 x 70 mL | CE, ISO 9001:2008, ISO 13485:2012 | SFRI SAS | Pháp | Hộp | 76 | 3800000 | 288800000 | [5 empty] | 3 | 18 |  | 15 | 40
231 | Iron | Iron | R1 6 x 40 mL / R2 6 x 10 mL | CE, ISO 9001:2008, ISO 13485:2012 | SFRI SAS | Pháp | Hộp | 4 | 4420000 | 17680000 | [6 empty] | 2 | [6 empty] | 2
232 | LDH | LDH | R1 6 x 40 mL / R2 6 x 12 mL | CE, ISO 9001:2008, ISO 13485:2012 | SFRI SAS | Pháp | Hộp | 2 | 3780000 | 7560000 | [6 empty] | 2
233 | T Bilirubin | T Bilirubin | R1 6 x 40 mL / R2 6 x 10 mL | CE, ISO 9001:2008, ISO 13485:2012 | SFRI SAS | Pháp | Hộp | 30 | 2300000 | 69000000 | [5 empty] | 5 |  |  | 5 | 20
234 | Total Proteins | Total Proteins | 9 x 70 mL | CE, ISO 9001:2008, ISO 13485:2012 | SFRI SAS | Pháp | Hộp | 26 | 2390000 | 62140000 | [5 empty] | 3 |  |  | 3 | 20
235 | Tryglicerides | Tryglicerides | 9 x 70 mL | CE, ISO 9001:2008, ISO 13485:2012 | SFRI SAS | Pháp | Hộp | 46 | 6900000 | 317400000 | [5 empty] | 3 | 9 |  | 4 | 30
236 | BUN - Urea | BUN - Urea | R1 6 x 59 mL / R2 6 x 17 mL | CE, ISO 9001:2008, ISO 13485:2012 | SFRI SAS | Pháp | Hộp | 29 | 3700000 | 107300000 | [5 empty] | 5 |  |  | 4 | 20
237 | Uric Acid mono | Uric Acid mono | R1 6 x 59 mL / R2 6 x 17 mL | CE, ISO 9001:2008, ISO 13485:2012 | SFRI SAS | Pháp | Hộp | 48 | 3000000 | 144000000 | [5 empty] | 1 | 4 |  | 3 | 40
238 | Multical | Multical | 6 x 3 mL | CE, ISO 9001:2008, ISO 13485:2012 | SFRI SAS | Pháp | Hộp | 28 | 6200000 | 173600000 | [5 empty] | 1 | 5 |  | 2 | 20
239 | Multitrol normal | Multitrol normal | 6 x 5 mL | CE, ISO 9001:2008, ISO 13485:2012 | SFRI SAS | Pháp | Hộp | 24 | 4300000 | 103200000 | [5 empty] | 1 |  |  | 3 | 20
240 | Multitrol patho | Multitrol patho | 6 x 5 mL | CE, ISO 9001:2008, ISO 13485:2012 | SFRI SAS | Pháp | Hộp | 23 | 5200000 | 119600000 | [5 empty] | 1 |  |  | 2 | 20
241 | CK MB calibrator | CK MB calibrator | 1 x 2 mL | CE, ISO 9001:2008, ISO 13485:2012 | SFRI SAS | Pháp | Hộp | 22 | 1880000 | 41360000 | [8 empty] | 2 | 20
242 | CK MB control | CK MB control | 1 x 2 mL | CE, ISO 9001:2008, ISO 13485:2012 | SFRI SAS | Pháp | Hộp | 22 | 1880000 | 41360000 | [8 empty] | 2 | 20
243 | HDL LDL calibrator | HDL LDL calibrator | 3 x 1 mL | CE, ISO 9001:2008, ISO 13485:2012 | SFRI SAS | Pháp | Hộp | 28 | 3000000 | 84000000 | [8 empty] | 2 | 24 |  |  |  | 2
244 | Alkaline Washing Solution 2.5D | Ipo Cleaning | 1000 ml | ISO 9001:2008, ISO 13485:2012 | Biolabo | Pháp | Hộp | 2 | 4650000 | 9300000 | [8 empty] | 2
245 | Alkaline Washing Solution 5D | Extra Cleaning | 1000 ml | ISO 9001:2008, ISO 13485:2012 | Biolabo | Pháp | Hộp | 2 | 5200000 | 10400000 | [8 empty] | 2
246 | Extran MA 03 | Cleaning Solution ISE / G2058/A | 2,5 lít |  | Biolabo | Pháp | can | 20 | 4900000 | 98000000 | [6 empty] | 5 |  | 15
| Phần 21:Máy xét nghiệm sinh hóa XL-200 và Máy BoLis 24 i | [8 empty] | 99098000
247 | ALT/GPT 4+1 SL | ALT/GPT 4+1 SL | 5x125ml | *Hóa chất xét nghiệm định lượng ALT/GPT ; tỉ lệ R2/R1: 1/4 *Phương pháp đo: DGKC và SCE *Giới hạn đo ≥ 2 U/L. Dải tuyến tính 15-250 U/L *Thành phần: Hóa chất R1: - Tris buffer, pH 7.50: 125 mmol/L - L- alanine: 680 mmol/L - LDH: ≥2000 U/l Hóa chất R2: - Alpha- ketoglutarate: 97 mmol/L - NADH: 1,1 mmol/L Tiêu chuẩn sản xuất: ISO 9001-13485, CE | Elitech | Pháp | hộp | 2 | 10150000 | 20300000 |  | 2
248 | AST/GOT 4+1 SL | AST/GOT 4+1 SL | 5 x 125 mL | *Hóa chất xét nghiệm định lượng AST/GOT; tỉ lệ R2/R1: 1/4 *Phương pháp đo: Kinetic UV IFCC không có P5P *Giới hạn đo ≥ 2 U/L. Dải tuyến tính 10-250 U/L *Thành phần: Hóa chất R1: - Tris buffer, pH 7.8: 100 mmol/L - L- aspartate: 330 mmol/L - LDH: ≥ 2000 U/L - MDH: ≥ 1000 U/L Hóa chất R2: - Alpha- ketoglutarate: 78 mmol/L - NADH: 1,1 mmol/L Tiêu chuẩn sản xuất: ISO 9001-13485, CE | Elitech | Pháp | Hộp | 2 | 12900000 | 25800000 |  | 2
249 | Creatinine Jaffe | Creatinine Jaffe | 4 x 250 mL | *Hóa chất xét nghiệm định lượng Creatinine; tỉ lệ R2/R1: 1/1 *Phương pháp đo: Colorimetric Jaffe Kinetic *Giới hạn đo ≥ 0,06 mg/dL. Dải tuyến tính 0,3-15 mg/dL *Thành phần: Hóa chất R1: - Picric acid 8,73 mmol/L Hóa chất R2: - Sodium hydroxide: 312,5 mmol/L - Disodium phosphate: 12,5 mmol/L Chất chuẩn:Std - Creatinine: 2 mg/dL Tiêu chuẩn sản xuất: ISO 9001-13485, CE | Elitech | Pháp | Hộp | 2 | 20639000 | 41278000 |  | 2
250 | Albumin | Albumin | 2 x 125 mL | *Hóa chất xét nghiệm định lượng Albumin *Phương pháp đo: Colorimetric. Bromocresol Green *Giới hạn đo ≥ 1g/L. Dải tuyến tính 15-60 g/L *Thành phần: Hóa chất R: - Succinate buffer, pH 4.20: 87 mmol/L - Bromocresol green: 0,2 mmol/L - Briji 35: 7,35 mL/L Chất chuẩn: Std - Bovine Albumin: 5 g/dL Tiêu chuẩn sản xuất: ISO 9001-13485, CE | Elitech | Pháp | Hộp | 2 | 4220000 | 8440000 |  | 2
251 | Creatinin | Creatinine Jaffe | R1: 2x250ml; R2: 2x250m; Std:1x5ml | Tiêu chuẩn sản xuất: ISO 9001-13485, CE | Elitech | Pháp | Hộp | 2 | 759000 | 1518000 |  | 2
252 | URE-UV | Urea UV SL | 4 x 62,5 ml | Tiêu chuẩn sản xuất: ISO 9001-13485, CE | Elitech | Pháp | Hộp | 2 | 881000 | 1762000 |  | 2
| Phần 22: Máy phân tích sinh hóa tự động SELECTRA-PROM | [8 empty] | 366192000
253 | CD80 Deter | CD 80 Detergent | 2 L | Dung dịch hệ thống dành cho máy sinh hóa tự động Tiêu chuẩn sản xuất: ISO 9001, ISO 13485 | Mindray | Trung Quốc | Chai | 17 | 6840000 | 116280000 |  | 2 | [6 empty] | 15
254 | CD80 Deter | CD 80 Detergent | 1 L | Dung dịch hệ thống dành cho máy sinh hóa tự động Tiêu chuẩn sản xuất: ISO 9001, ISO 13485 | Mindray | Trung Quốc | Chai | 2 | 3400000 | 6800000 |  | 2
255 | ALT/GPT 4+1 SL | ALT/GPT 4+1 SL | 5 x 125 ml | *Hóa chất xét nghiệm định lượng ALT/GPT ; tỉ lệ R2/R1: 1/4 *Phương pháp đo: DGKC và SCE *Giới hạn đo ≥ 2 U/L. Dải tuyến tính 15-250 U/L *Thành phần: Hóa chất R1: - Tris buffer, pH 7.50: 125 mmol/L - L- alanine: 680 mmol/L - LDH: ≥2000 U/l Hóa chất R2: - Alpha- ketoglutarate: 97 mmol/L - NADH: 1,1 mmol/L Tiêu chuẩn sản xuất: ISO 9001-13485, CE | Elitech | Pháp | hộp | 4 | 10150000 | 40600000 |  | 4
256 | AST/GOT 4+1 SL | AST/GOT 4+1 SL | 5 x 125 mL | *Hóa chất xét nghiệm định lượng AST/GOT; tỉ lệ R2/R1: 1/4 *Phương pháp đo: Kinetic UV IFCC không có P5P *Giới hạn đo ≥ 2 U/L. Dải tuyến tính 10-250 U/L *Thành phần: Hóa chất R1: - Tris buffer, pH 7.8: 100 mmol/L - L- aspartate: 330 mmol/L - LDH: ≥ 2000 U/L - MDH: ≥ 1000 U/L Hóa chất R2: - Alpha- ketoglutarate: 78 mmol/L - NADH: 1,1 mmol/L Tiêu chuẩn sản xuất: ISO 9001-13485, CE | Elitech | Pháp | Hộp | 4 | 12900000 | 51600000 |  | 4
257 | Elical 2 | Elical 2 | 3ml | *Hoá chất chuẩn các xét nghiệm sinh hóa ALT, AST, ALP, Amylase, CK Nac, GGT, LDH-P, LDH-L(Mindray), T-BIL, D-Bil, creatinin, Glucose, BUN, Uric Acid, T-Protein, Albumin,, Cholesterol, Triglycerid, HDL Cholesterol Direct, LDL Cholesterol Direct, Calcium, Fe *Thành phần:Huyết thanh người đông khô Tiêu chuẩn sản xuất: ISO 9001-13485, CE | Elitech | Pháp | Lọ | 5 | 2230000 | 11150000 | [8 empty] | 5
258 | Cholesterol SL | Cholesterol SL | 6 x 100 mL | *Hóa chất xét nghiệm định lượng Cholesterol *Phương pháp đo: Enzymatic colorimetric Trinder Endpoint *Giới hạn đo ≥ 5mg/dL. Dải tuyến tính 20-600 mg/dL *Thành phần: Hóa chất R: - Pipes buffer, pH 6,7: 50 mmol/L - Phenol: 24 mmol/L - Sodium cholate: 5 mmol/L - Cholesterol esterase: ≥ 180 U/L - Cholesterol oxidase : ≥ 200 U/L - Peroxidase : ≥ 1000 U/L - 4- aminoantipyrin: 0.5 mmol/L Tiêu chuẩn sản xuất: ISO 9001-13485, CE | Elitech | Pháp | Hộp | 2 | 20264000 | 40528000 |  | 2
259 | Creatinine Jaffe | Creatinine Jaffe | 2 x 125 mL | *Hóa chất xét nghiệm định lượng Creatinine; tỉ lệ R2/R1: 1/1 *Phương pháp đo: Colorimetric Jaffe Kinetic *Giới hạn đo ≥ 0,06 mg/dL. Dải tuyến tính 0,3-15 mg/dL *Thành phần: Hóa chất R1: - Picric acid 8,73 mmol/L Hóa chất R2: - Sodium hydroxide: 312,5 mmol/L - Disodium phosphate: 12,5 mmol/L Chất chuẩn:Std - Creatinine: 2 mg/dL Tiêu chuẩn sản xuất: ISO 9001-13485, CE | Elitech | Pháp | Hộp | 2 | 5710000 | 11420000 |  | 2
260 | Gamma-GT Plus SL | Gamma-GT Plus SL | 2 x 62,5 mL | *Hóa chất xét nghiệm định lượng Gamma-GT; tỉ lệ R2/R1: 1/4 *Phương pháp đo: Glupa-C substrate - Enzymatic - Kinetic *Giới hạn đo ≥ 4,1U/L. Dải tuyến tính 15-1200 U/L *Thành phần: Hóa chất R1: - Glycylglycine, pH 7,70: 138 mmol/L Hóa chất R2: - GLUPA- C: 23 mmol/L Tiêu chuẩn sản xuất: ISO 9001-13485, CE | Elitech | Pháp | Hộp | 4 | 2346000 | 9384000 |  | 4
261 | Glucose PAP SL | Glucose PAP SL | 6 x 100 mL | *Hóa chất xét nghiệm định lượng Glucose *Phương pháp đo: Enzymatic colorimetric Trinder Kinetic *Giới hạn đo ≥ 2mg/dL. Dải tuyến tính 20-400 mg/dL *Thành phần: Hóa chất R: - Phosphate buffer, pH 7,4: 13,8 mmol/L - Phenol: 10 mmol/L - 4- aminoantipyrin: 0,3 mmol/L - Peroxidase: ≥ 700 U/L - Glucose oxidase: ≥ 10000 U/L Tiêu chuẩn sản xuất: ISO 9001-13485, CE | Elitech | Pháp | Hộp | 2 | 12180000 | 24360000 |  | 2
262 | Urea UV SL | Urea UV SL | 5 x 125 mL | Tiêu chuẩn sản xuất: ISO 9001-13485, CE | Elitech | Pháp | Hộp | 2 | 16155000 | 32310000 |  | 2
263 | Cholesterol LDL SL 2G | Cholesterol LDL SL 2G | 1 x 80 mL | *Hóa chất xét nghiệm định lượng Cholesterol LD; tỉ lệ R2/R1: 1/3 *Phương pháp đo: Enzymatic colorimetric - Endpoint - Chất tẩy rửa chọn lọc tăng tốc *Giới hạn đo ≥ 1mg/dL. Dải tuyến tính 5-200 mg/dL *Thành phần: Hóa chất R1: - MES buffer, pH 6,3 - Detergent 1: < 1,0% - Cholesterol esterase:< 1500 U/L - Cholesterol oxidase: < 1500 U/L - Peroxidase :< 1300 U/L - 4- amino- antipyrin:< 0,1% - Ascorbate oxidase:< 3000 U/L Hóa chất R2: - MES buffer - Detergent 2 < 1,0% Tiêu chuẩn sản xuất: ISO 9001-13485, CE | Elitech | Pháp | Hộp | 2 | 10880000 | 21760000 |  | 2
| Phần 23: Máy phân tích sinh hóa tự động XL200 | [8 empty] | 90102000
264 | Albumin | Albumin | 4x250ml | Tiêu chuẩn sản xuất: ISO 9001-13485, CE | Elitech | Pháp | Hộp | 1 | 1585000 | 1585000 |  | 1
265 | Cholesterol | Cholesterol SL | R: 6 x 100 ml; Std: 1x5ml | Tiêu chuẩn sản xuất: ISO 9001-13485, CE | Elitech | Pháp | Hộp | 1 | 1674000 | 1674000 |  | 1
266 | GGT | Gamma-GT Plus SL | 5x125ml | Tiêu chuẩn sản xuất: ISO 9001-13485, CE | Elitech | Pháp | Hộp | 4 | 2885000 | 11540000 |  | 4
267 | Glucose | Glucose PAP SL | R1: 6x100ml; Std: 1x5ml | Tiêu chuẩn sản xuất: ISO 9001-13485, CE | Elitech | Pháp | Lọ | 4 | 2333000 | 9332000 |  | 4
268 | GOT | AST/GOT 4+1 SL | R1: 5x100ml; R2: 1x127ml | Tiêu chuẩn sản xuất: ISO 9001-13485, CE | Elitech | Pháp | Hộp | 4 | 1720000 | 6880000 |  | 4
269 | GPT | ALT/GPT 4+1 SL | R1: 5x100ml; R2: 1x127ml | Tiêu chuẩn sản xuất: ISO 9001-13485, CE | Elitech | Pháp | Hộp | 4 | 1720000 | 6880000 |  | 4
270 | Multi centro (dd chuẩn) | Elical 2 | 2 x 3 ml | Tiêu chuẩn sản xuất: ISO 9001-13485, CE | Elitech | Pháp | Lọ | 4 | 710000 | 2840000 |  | 4
271 | Triglyceride | Triglycerides Mono SL New | R1: 6x100ml; Std: 1x5ml | Tiêu chuẩn sản xuất: ISO 9001-13485, CE | Elitech | Pháp | Hộp | 2 | 3411000 | 6822000 |  | 2
272 | Urea | Urea UV SL | R1: 5x100ml; R2: 1x127ml; | Tiêu chuẩn sản xuất: ISO 9001-13485, CE | Elitech | Pháp | Hộp | 4 | 2832000 | 11328000 |  | 4
273 | Creatinin | Creatinine Jaffe | R1: 2x250ml; R2: 2x250m; Std:1x5ml | Tiêu chuẩn sản xuất: ISO 9001-13485, CE | Elitech | Pháp | Hộp | 4 | 759000 | 3036000 |  | 4
274 | Uric Acid | Uric Acid Mono SL | R1: 6x100ml, R2: 1x5ml | Tiêu chuẩn sản xuất: ISO 9001-13485, CE | Elitech | Pháp | Hộp | 2 | 1160000 | 2320000 |  | 2
275 | Bilirubin T&D 4+1 | Bilirubin Total & Direct 4+1 | 2 x 125 mL | *Hóa chất xét nghiệm định lượng Bilirubin toàn phần; tỉ lệ R2/R1: 1/4 *Phương pháp đo: Malloy-Evelynmodified End point *Giới hạn đo ≥ 0,06 mg/L. Dải tuyến tính là 3-200 mg/L *Thành phần: Hóa chất R1:. - Sulfanilic acid: 29 mmol/L - Hydrochloric acid: 67 mmol/L - Cetrimide : 37 mmol/L Hóa chất R2: - Sodium nitrite: 5.8 mmol/L Tiêu chuẩn sản xuất: ISO 9001-13485, CE | Elitech | Pháp | Hộp | 1 | 7105000 | 7105000 |  | 1
276 | Glucose PAP SL | Glucose PAP SL | 4 x 250 mL | *Hóa chất xét nghiệm định lượng Glucose *Phương pháp đo: Enzymatic colorimetric Trinder Kinetic *Giới hạn đo ≥ 2mg/dL. Dải tuyến tính 20-400 mg/dL *Thành phần: Hóa chất R: - Phosphate buffer, pH 7,4: 13,8 mmol/L - Phenol: 10 mmol/L - 4- aminoantipyrin: 0,3 mmol/L - Peroxidase: ≥ 700 U/L - Glucose oxidase: ≥ 10000 U/L Tiêu chuẩn sản xuất: ISO 9001-13485, CE | Elitech | Pháp | Hộp | 1 | 18760000 | 18760000 |  | 1
| Phần 24: Máy xét nghiệm sinh hóa BS 400 | [8 empty] | 1279469000
277 | Creatinine Jaffe | Creatinine Jaffe | 4 x 250 mL | *Hóa chất xét nghiệm định lượng Creatinine; tỉ lệ R2/R1: 1/1 *Phương pháp đo: Colorimetric Jaffe Kinetic *Giới hạn đo ≥ 0,06 mg/dL. Dải tuyến tính 0,3-15 mg/dL *Thành phần: Hóa chất R1: - Picric acid 8,73 mmol/L Hóa chất R2: - Sodium hydroxide: 312,5 mmol/L - Disodium phosphate: 12,5 mmol/L Chất chuẩn:Std - Creatinine: 2 mg/dL Tiêu chuẩn sản xuất: ISO 9001-13485, CE | Elitech | Pháp | Hộp | 5 | 20639000 | 103195000 | [8 empty] | 5
278 | Bilirubin Total 4+1 | Bilirubin Total 4+1 | 2 x 125 mL | *Hóa chất xét nghiệm định lượng Bilirubin toàn phần; tỉ lệ R2/R1: 1/4 *Phương pháp đo: Malloy-Evelynmodified End point *Giới hạn đo ≥ 0,06 mg/L. Dải tuyến tính là 3-200 mg/L *Thành phần: Hóa chất R1:. - Sulfanilic acid: 29 mmol/L - Hydrochloric acid: 67 mmol/L - Cetrimide : 37 mmol/L Hóa chất R2: - Sodium nitrite: 5.8 mmol/L Tiêu chuẩn sản xuất: ISO 9001-13485, CE | Elitech | Pháp | Hộp | 5 | 8440000 | 42200000 | [8 empty] | 5
279 | Cholesterol LDL SL 2G | Cholesterol LDL SL 2G | 1 x 80 mL | *Hóa chất xét nghiệm định lượng Cholesterol LD; tỉ lệ R2/R1: 1/3 *Phương pháp đo: Enzymatic colorimetric - Endpoint - Chất tẩy rửa chọn lọc tăng tốc *Giới hạn đo ≥ 1mg/dL. Dải tuyến tính 5-200 mg/dL *Thành phần: Hóa chất R1: - MES buffer, pH 6,3 - Detergent 1: < 1,0% - Cholesterol esterase:< 1500 U/L - Cholesterol oxidase: < 1500 U/L - Peroxidase :< 1300 U/L - 4- amino- antipyrin:< 0,1% - Ascorbate oxidase:< 3000 U/L Hóa chất R2: - MES buffer - Detergent 2 < 1,0% Tiêu chuẩn sản xuất: ISO 9001-13485, CE | Elitech | Pháp | Hộp | 7 | 10880000 | 76160000 | [8 empty] | 7
280 | ALT/GPT 4+1 SL | ALT/GPT 4+1 SL | 5x125ml | *Hóa chất xét nghiệm định lượng ALT/GPT ; tỉ lệ R2/R1: 1/4 *Phương pháp đo: DGKC và SCE *Giới hạn đo ≥ 2 U/L. Dải tuyến tính 15-250 U/L *Thành phần: Hóa chất R1: - Tris buffer, pH 7.50: 125 mmol/L - L- alanine: 680 mmol/L - LDH: ≥2000 U/l Hóa chất R2: - Alpha- ketoglutarate: 97 mmol/L - NADH: 1,1 mmol/L Tiêu chuẩn sản xuất: ISO 9001-13485, CE | Elitech | Pháp | hộp | 12 | 10150000 | 121800000 | [8 empty] | 12
281 | AST/GOT 4+1 SL | AST/GOT 4+1 SL | 5 x 125 mL | *Hóa chất xét nghiệm định lượng AST/GOT; tỉ lệ R2/R1: 1/4 *Phương pháp đo: Kinetic UV IFCC không có P5P *Giới hạn đo ≥ 2 U/L. Dải tuyến tính 10-250 U/L *Thành phần: Hóa chất R1: - Tris buffer, pH 7.8: 100 mmol/L - L- aspartate: 330 mmol/L - LDH: ≥ 2000 U/L - MDH: ≥ 1000 U/L Hóa chất R2: - Alpha- ketoglutarate: 78 mmol/L - NADH: 1,1 mmol/L Tiêu chuẩn sản xuất: ISO 9001-13485, CE | Elitech | Pháp | Hộp | 12 | 12900000 | 154800000 | [8 empty] | 12
282 | Bilirubin Direct 4+1 | Bilirubin Direct 4+1 | 2 x 125 mL | *Hóa chất xét nghiệm định lượng Bilirubin trực tiếp; tỉ lệ R2/R1: 1/4 *Phương pháp đo: Malloy-Evelynmodified End point *Giới hạn đo ≥ 0,06 mg/L. Dải tuyến tính là 1,5-180mg/L *Thành phần: Hóa chất R1:. - Sulfanilic acid: 29 mmol/L - Hydrochloric acid: 67 mmol/L Hóa chất R2: - Sodium nitrite: 5.8 mmol/L Tiêu chuẩn sản xuất: ISO 9001-13485, CE | Elitech | Pháp | Hộp | 7 | 7105000 | 49735000 | [8 empty] | 7
283 | Acid Solution | Acid Solution | 1 L | *Dung dịch rửa tăng cường máy xét nghiệm sinh hóa tự động *Thành phần:Hydrochloride ≤0,5% Tiêu chuẩn sản xuất: ISO 9001-13485, CE | Elitech | Pháp | Chai | 5 | 4360000 | 21800000 | [8 empty] | 5
284 | Albumin | Albumin | 2 x 125 mL | *Hóa chất xét nghiệm định lượng Albumin *Phương pháp đo: Colorimetric. Bromocresol Green *Giới hạn đo ≥ 1g/L. Dải tuyến tính 15-60 g/L *Thành phần: Hóa chất R: - Succinate buffer, pH 4.20: 87 mmol/L - Bromocresol green: 0,2 mmol/L - Briji 35: 7,35 mL/L Chất chuẩn: Std - Bovine Albumin: 5 g/dL Tiêu chuẩn sản xuất: ISO 9001-13485, CE | Elitech | Pháp | Hộp | 8 | 4220000 | 33760000 | [8 empty] | 8
285 | Amylase SL | Amylase SL | 1 x 50 mL | *Hóa chất xét nghiệm định lượng Amylase , *Phương pháp đo: Kynetic enzymatic substrat CNPG3 *Giới hạn đo ≥ 7 U/L. Dải tuyến tính 25-2000 U/L *Thành phần: - MES buffer, pH 6.15: 50 mmol/L - Sodium chloride: 70 mmol/L - Calcium chloride: 6 mmol/L - Potassium thiocynate: 900 mmol/L - CNP- G3: 2,27 mmol/L Tiêu chuẩn sản xuất: ISO 9001-13485, CE | Elitech | Pháp | Hộp | 15 | 2110000 | 31650000 | [8 empty] | 15
286 | Cholesterol HDL SL 2G | Cholesterol HDL SL 2G | 3 x 80 mL | *Hóa chất xét nghiệm định lượng Cholesterol HDL; tỉ lệ R2/R1: 1/3 *Phương pháp đo: Enzymatic colorimetric - Endpoint - Chất tẩy rửa chọn lọc tăng tốc *Giới hạn đo ≥ 1mg/dL. Dải tuyến tính 5-200 mg/dL *Thành phần: Hóa chất R1: - Good's buffer, pH 6,0 - Cholesterol oxidase: < 1000 U/L - Peroxidase :< 1300 ppg U/L - Ascorbate oxidase:< 3000 U/L - N,N- bis(4- sulphobutyl)- m- toluidine- disodium: < 1 mmol/L - Accelerator: < 1 mmol/L Hóa chất R2: - Good's buffer, pH 6, Tiêu chuẩn sản xuất: ISO 9001-13485, CE | Elitech | Pháp | Hộp | 5 | 15760000 | 78800000 | [8 empty] | 5
287 | Cholesterol SL | Cholesterol SL | 6 x 100 mL | *Hóa chất xét nghiệm định lượng Cholesterol *Phương pháp đo: Enzymatic colorimetric Trinder Endpoint *Giới hạn đo ≥ 5mg/dL. Dải tuyến tính 20-600 mg/dL *Thành phần: Hóa chất R: - Pipes buffer, pH 6,7: 50 mmol/L - Phenol: 24 mmol/L - Sodium cholate: 5 mmol/L - Cholesterol esterase: ≥ 180 U/L - Cholesterol oxidase : ≥ 200 U/L - Peroxidase : ≥ 1000 U/L - 4- aminoantipyrin: 0.5 mmol/L Tiêu chuẩn sản xuất: ISO 9001-13485, CE | Elitech | Pháp | Hộp | 4 | 20264000 | 81056000 | [8 empty] | 4
288 | CK-MB Control | CK - MB Control | 4 x 3 mL | * Hoá chất kiểm chuẩn, kiểm tra chất lượng xét nghiệm CK-MB *Thành phần: Huyết thanh người, isoenzyme người đông khô Tiêu chuẩn sản xuất: ISO 9001-13485, CE | Elitech | Pháp | Hộp | 2 | 5119000 | 10238000 | [8 empty] | 2
289 | CK-MB SL | CK-MB SL | 2 x 62,5 mL | *Hóa chất xét nghiệm định lượng CK-MB; tỉ lệ R2/R1: 1/4 *Phương pháp đo: Immunoinhibition Kinetic UV IFCC *Giới hạn đo ≥ 4U/L. Dải tuyến tính 10-600 U/L *Thành phần: Hóa chất R1: - Imidazole buffer, pH 6.1: 125 mmol/L - D- Glucose: 25 mmol/L - Magie acetate: 12,5 mmol/L - N- acetyl- L- cystein: 25 mmol/L - NADP: 2,4 mmol/L - EDTA: 2,0 mmol/L - Hexokinase : ≥ 6800 U/L - Nồng độ kháng thể Anti- CK- M có trong R1 đủ để Tiêu chuẩn sản xuất: ISO 9001-13485, CE | Elitech | Pháp | Hộp | 6 | 6450000 | 38700000 | [8 empty] | 6
290 | Elitrol I | Elitrol I | 5ml | *Hóa chất kiểm chuẩn, dùng để kiểm tra mức 1 các xét nghiệm sinh hóa ALT, AST, ALP, Amylase, CK Nac, GGT, LDH-P, LDH-L(Mindray), T-BIL, D-Bil, creatinin, Glucose, BUN, Uric Acid, T-Protein, Albumin,, Cholesterol, Triglycerid, HDL Cholesterol Direct, LDL Ch *Thành phần:Huyết thanh người đông khô, Tetramethylammol/Lonium chloride ≤2,5% Tiêu chuẩn sản xuất: ISO 9001-13485, CE | Elitech | Pháp | Lọ | 5 | 1545000 | 7725000 | [8 empty] | 5
291 | Elitrol II | Elitrol II | 5 ml | *Hoâ chất kiểm chuẩn, dùng để kiểm tra mức 2 các xét nghiệm sinh hóa ALT, AST, ALP, Amylase, CK Nac, GGT, LDH-P, LDH-L(Mindray), T-BIL, D-Bil, creatinin, Glucose, BUN, Uric Acid, T-Protein, Albumin,, Cholesterol, Triglycerid, HDL Cholesterol Direct, LDL Ch *Thành phần:Huyết thanh người đông khô Tetramethylammol/Lonium chloride ≤2,5% Tiêu chuẩn sản xuất: ISO 9001-13485, CE | Elitech | Pháp | Lọ | 5 | 1540000 | 7700000 | [8 empty] | 5
292 | Gamma-GT Plus SL | Gamma-GT Plus SL | 2 x 62,5 mL | *Hóa chất xét nghiệm định lượng Gamma-GT; tỉ lệ R2/R1: 1/4 *Phương pháp đo: Glupa-C substrate - Enzymatic - Kinetic *Giới hạn đo ≥ 4,1U/L. Dải tuyến tính 15-1200 U/L *Thành phần: Hóa chất R1: - Glycylglycine, pH 7,70: 138 mmol/L Hóa chất R2: - GLUPA- C: 23 mmol/L Tiêu chuẩn sản xuất: ISO 9001-13485, CE | Elitech | Pháp | Hộp | 8 | 2346000 | 18768000 | [8 empty] | 8
293 | Glucose PAP SL | Glucose PAP SL | 6 x 100 mL | *Hóa chất xét nghiệm định lượng Glucose *Phương pháp đo: Enzymatic colorimetric Trinder Kinetic *Giới hạn đo ≥ 2mg/dL. Dải tuyến tính 20-400 mg/dL *Thành phần: Hóa chất R: - Phosphate buffer, pH 7,4: 13,8 mmol/L - Phenol: 10 mmol/L - 4- aminoantipyrin: 0,3 mmol/L - Peroxidase: ≥ 700 U/L - Glucose oxidase: ≥ 10000 U/L Tiêu chuẩn sản xuất: ISO 9001-13485, CE | Elitech | Pháp | Hộp | 12 | 12180000 | 146160000 | [8 empty] | 12
294 | Total Protein Plus | Total Protein Plus | 2 x 125 mL | *Hóa chất xét nghiệm định lượng Protein toàn phần *Phương pháp đo: Biuret Endpoint *Giới hạn đo ≥0,05 g/dL. Dải tuyến tính 0,2-14 g/dL *Thành phần: Hóa chất R: - Potassium iodide: 6mmol/Lol/ L - Potassium sodium tartrat: 21 mmol/L - Copper sulfat: 6 mmol/L - Sodium Hydroxit: 490 mmol/L Chất chuẩn: Std - Albumin 6 g/ dL Tiêu chuẩn sản xuất: ISO 9001-13485, CE | Elitech | Pháp | Hộp | 8 | 3280000 | 26240000 | [8 empty] | 8
295 | Triglyceride Mono SL New | Triglycerides Mono SL New | 6 x 100 mL | *Hóa chất xét nghiệm định lượng Triglycerides *Phương pháp đo: Enzymatic colorimetric endpoint *Giới hạn đo ≥ 5mg/dL. Dải tuyến tính25-10000 mg/dL *Thành phần: Hóa chất R: - Pipes buffer, pH 7,0: 50 mmol/L - Mg2+: 14,8 mmol/L - P- chlorophenol: 2,7 mmol/L - ATP: 3,15 mmol/L - Potassium ferrocyanide: 10 mmol/L - Amino- 4- antipyrine: 0,31 mmol/L - Lipoprotein lipase: ≥ 2000 U/L - Glycerol kinase: ≥ 500 U/L - Glycerol-3-phosphate oxidase: ≥ 4000 U/L - Peroxidase: ≥ 500 U/L Tiêu chuẩn sản xuất: ISO 9001-13485, CE | Elitech | Pháp | Hộp | 6 | 20545000 | 123270000 | [8 empty] | 6
296 | Urea UV SL | Urea UV SL | 5 x 125 mL | *Hóa chất xét nghiệm định lượng Urea; tỉ lệ R2/R1: 1/4 *Phương pháp đo: Enzymatic UV Kinetic *Giới hạn đo ≥ 5,5 mg/dL. Dải tuyến tính 10-200 mg/dL *Thành phần: Hóa chất R1 - Tris buffer,pH 7.60: 125 mmol/L - ADP: 1 mmol/L - Anpha- Ketoglutarate: 9 mmol/L - GIDH: ≥ 1350 U/L - Urease: ≥ 8100 U/L Hóa chất R2: - NADH: 1,5 mmol/L Tiêu chuẩn sản xuất: ISO 9001-13485, CE | Elitech | Pháp | Hộp | 4 | 16155000 | 64620000 | [8 empty] | 4
297 | Uric Acid Mono SL | Uric Acid Mono SL | 6 x 50 mL | *Hóa chất xét nghiệm định lượng acid Uric *Phương pháp đo: Enzymatic colorimetric Trinder Endpoint *Giới hạn đo ≥ 0,2 mg/dL. Dải tuyến tính 0,5-25 mg/dL *Thành phần: Hóa chất R: - Phosphate buffer, pH 7.0: 100 mmol/L - EHSPT: 0,72 mmol/L - Ferrocyanide: 0,03 mmol/L - Amino- 4- antipyrine: 0,37 mmol/L - Uricase: ≥ 150 U/L - Peroxidase: ≥12000 U/L Tiêu chuẩn sản xuất: ISO 9001-13485, CE | Elitech | Pháp | Hộp | 4 | 10273000 | 41092000 | [8 empty] | 4
| Phần 25: Máy xét nghiệm sinh hóa AU400 | [8 empty] | 1236464120
298 | Albumin | Albumin | 4 x 29 ml | Hóa chất dùng cho xét nghiệm Albumin ; dải đo: 15-60 g/L ; phương pháp: Bromocresol Green (BCG) | Beckman Coulter-Ailen | Ai Len | Hộp | 1 | 2494800 | 2494800 | [10 empty] | 1
299 | LDL-Cholesterol Calibrator | LDL-Cholesterol Calibrator | 2x1ml (1 level) | Calib cho xét nghiệm LDL | Beckman Coulter-Nhật | Nhật Bản | Hộp | 1 | 6500000 | 6500000 | [10 empty] | 1
300 | ALT | ALT | 4x12ml+4x6ml | Hóa chất dùng cho xét nghiệm ALT ; dải đo: 3-500U/L ; phương pháp: IFCC | Beckman Coulter-Ailen | Ai Len | Hộp | 60 | 1500000 | 90000000 | [10 empty] | 60
301 | AST | AST | 4x6ml+4x6ml | Hóa chất dùng cho xét nghiệm AST ; dải đo: 3-1000 U/L ; phương pháp: IFCC | Beckman Coulter-Ailen | Ai Len | Hộp | 60 | 1500000 | 90000000 | [10 empty] | 60
302 | Cholesterol | Cholesterol | 4 x 22,5 ml | Hóa chất dùng cho xét nghiệm Cholesterol ; dải đo: 0.5-18 mmol/L ; phương pháp: CHO-POD | Beckman Coulter-Ailen | Ai Len | Hộp | 7 | 6825000 | 47775000 | [10 empty] | 7
303 | CK -MB Control serum level 1 | CK-MB Control Serum Level 1 | 9 x 2ml | QC cho xét nghiệm CK-MB | Beckman Coulter-Mỹ | Mỹ | Lọ | 5 | 500000 | 2500000 | [10 empty] | 5
304 | CK-MB | CK-MB | 2 x 22 ml + 2 x 4 ml + 2 x 6 ml | Hóa chất dùng cho xét nghiệm CK-MB ; dải đo: 10-2000 U/L ; phương pháp: CK IFCC | Beckman Coulter-Ailen | Ai Len | Hộp | 2 | 9752400 | 19504800 | [10 empty] | 2
305 | CK-MB Calibrator | CK-MB Calibrator | 6 x 1 ml | Calib cho xét nghiệm CK-MB | Beckman Coulter-Mỹ | Mỹ | Hộp | 1 | 3600000 | 3600000 | [10 empty] | 1
306 | CK-MB Control Serum Level 2 | CK-MB Control Serum Level 2 | 9 x 2 ml | QC cho xét nghiệm CK-MB | Beckman Coulter-Mỹ | Mỹ | Hộp | 1 | 4500000 | 4500000 | [10 empty] | 1
307 | Control Serum 1 | Control Serum 1 | 1 x 5 ml | QC cho các xét nghiệm sinh hóa thường quy | Beckman Coulter-Mỹ | Mỹ | Lọ | 15 | 598600 | 8979000 | [10 empty] | 15
308 | Control Serum 2 | Control Serum 2 | 1 x 5 ml | QC cho các xét nghiệm sinh hóa thường quy | Beckman Coulter-Mỹ | Mỹ | Lọ | 15 | 639000 | 9585000 | [10 empty] | 15
309 | Creatinine | Creatinine | 4 x 51 ml + 4 x 51 ml | Hóa chất dùng cho xét nghiệm Creatinine ; dải đo: 5-2200 umol/L ; phương pháp: Modified Jaffe, Kinetic | Beckman Coulter-Ailen | Ai Len | Hộp | 17 | 3600000 | 61200000 | [10 empty] | 17
310 | Direct Bilirubin | Direct Bilirubin | 4 x 20 ml + 4 x 20 ml | Hóa chất dùng cho xét nghiệm Bilirubin trực tiếp ; dải đo: 0-171 umol/L ; phương pháp: DPD | Beckman Coulter-Ailen | Ai Len | Hộp | 1 | 8164800 | 8164800 | [10 empty] | 1
311 | GGT | GGT | 4 x 40 ml + 4 x 40 ml | Hóa chất dùng cho xét nghiệm GGT ; dải đo: 5-1200 U/L ; phương pháp: IFCC | Beckman Coulter-Ailen | Ai Len | Hộp | 2 | 6500000 | 13000000 | [10 empty] | 2
312 | Glucose | Glucose | 4x25ml+4x12.5ml | Hóa chất dùng cho xét nghiệm Glucose ; dải đo: 0.6-45 mmol/L ; phương pháp: Hexokinase | Beckman Coulter-Ailen | Ai Len | Hộp | 20 | 3200000 | 64000000 | [10 empty] | 20
313 | HDL-Cholesterol Calibrator | HDL-Cholesterol Calibrator | 2 x 3 ml | Calib cho xét nghiệm HDL | Beckman Coulter-Nhật | Nhật Bản | Hộp | 1 | 5562000 | 5562000 | [10 empty] | 1
314 | Photometer Lamp | Photometer Lamp/MU | 1 cái | Bóng đèn sử dụng cho máy xét nghiệm AU | Beckman Coulter-Nhật | Nhật Bản | Cái | 6 | 5241600 | 31449600 | [10 empty] | 6
315 | HDL cholesterol | HDL-Cholesterol | 4x51.3+4x17.1ml | Hóa chất dùng cho xét nghiệm HDL-Cholesterol ; dải đo: 0.05-4.65 mmol/L ; phương pháp: Enzymatic Immunoinhibition | Beckman Coulter-Nhật | Nhật Bản | hộp | 5 | 24750000 | 123750000 | [10 empty] | 5
316 | System calibrator | System Calibrator | 20 x 5 ml | Calib cho các xét nghiệm sinh hóa thường quy | Beckman Coulter-Mỹ | Mỹ | Hộp | 1 | 627000 | 627000 | [10 empty] | 1
317 | Total Protein | Total Protein | 4 x25ml+4x25 ml | Hóa chất dùng cho xét nghiệm Total Protein ; dải đo: 30-120 g/L ; phương pháp: Biuret | Beckman Coulter/Ai-len | Ai Len | Hộp | 1 | 2454900 | 2454900 | [10 empty] | 1
318 | Urea/Urea Nitrogen | Urea/Urea nitrogen | 4 x 53 ml + 4 x 53 ml | Hóa chất dùng cho xét nghiệm Urea/Urea nitrogen ; dải đo: 0.8-50 mmol/L ; phương pháp: GLDH, Kinetic | Beckman Coulter-Ailen | Ai Len | Hộp | 18 | 9865800 | 177584400 | [10 empty] | 18
319 | Uric acid | Uric Acid | 4x42,3ml + 4 x17,7ml | Hóa chất dùng cho xét nghiệm Uric Acid ; dải đo: 89-1785 umol/L ; phương pháp: Uricase PAP | Beckman Coulter-Ailen | Ai Len | Hộp | 5 | 9865800 | 49329000 | [10 empty] | 5
320 | Wash solution | Wash Solution | 1 x 5L | DD rửa hệ thống | Beckman Coulter-Ailen | Ai Len | Bình | 25 | 4441500 | 111037500 | [10 empty] | 25
321 | HDL-Cholesterol | HDL-Cholesterol | 4 x 51,3 ml + 4 x 17,1 ml | Hóa chất dùng cho xét nghiệm HDL-Cholesterol ; dải đo: 0.05-4.65 mmol/L ; phương pháp: Enzymatic Immunoinhibition | Beckman Coulter-Nhật | Nhật Bản | Hộp | 1 | 24750000 | 24750000 | [10 empty] | 1
322 | CK (NAC) | CK (NAC) | 4 x 22 ml + 4 x4 ml + 4 x 6 ml | Hóa chất dùng cho xét nghiệm CK ; dải đo: 10-2000 U/L ; phương pháp: IFCC-CK (NAC) | Beckman Coulter/Ai-len | Ai Len | Hộp | 1 | 6510000 | 6510000 | [10 empty] | 1
323 | LDL-Cholesterol | LDL-Cholesterol | 4x51,3 ml 4 x17,1 ml | Hóa chất dùng cho xét nghiệm LDL-Cholesterol ; dải đo: 0.26-10.3 mmol/L ; phương pháp: Enzymatic Selective Protection | Beckman Coulter-Nhật | Nhật Bản | Hộp | 5 | 46200000 | 231000000 | [10 empty] | 5
324 | HDL/LDL-Cholesterol Control Serum | HDL/LDL-Cholesterol control serum | 3 x 5 ml + 3 x 5 ml | QC cho xét nghiệm HDL/LDL | Beckman Coulter-Na Uy | Na Uy | Hộp | 1 | 5647320 | 5647320 | [10 empty] | 1
325 | Total Bilirubin | Total Bilirubin | 4x15ml+4x15ml | Hóa chất dùng cho xét nghiệm Total Bilirubin ; dải đo: 0-513 umol/L ; phương pháp: DPD | Beckman Coulter-Ailen | Ai Len | Hộp | 3 | 3400000 | 10200000 | [10 empty] | 3
326 | Triglyceride | Triglyceride | 4x50 ml+4 x12,5 ml | Hóa chất dùng cho xét nghiệm Triglyceride ; dải đo: 0.1-11.3 mmol/L ; phương pháp: GPO-POD | Beckman Coulter-Ailen | Ai Len | Hộp | 2 | 12379500 | 24759000 | [10 empty] | 2
| Phần 26: Máy xét nghiệm sinh hoá tự động BT3600 | [8 empty] | 3698500000
327 | Albumin - L | Albumin - L | 4x50mlR1 / hộp | Hoá chất dùng cho xét nghiệm Albumin: - Độ tuyến tính lên tới 7,2g/dl - Dạng lỏng, 4 lọ x 50ml R1 - Tỷ lệ pha: 1 - Độ hấp thụ: khoảng 0,400 ABS 546nm - Phương pháp: Colorimetric, Endpoint, Increasing Reaction, BCG - Bước sóng: 540-560 nm - Thành phần: Thuốc thử R1: Citrate buffer, pH 4.2: 30 mmol/L Bromocresol green: 0.26 mmol/L | Biotecnica Instruments SpA | Italy | Hộp | 10 | 2600000 | 26000000 | [9 empty] | 10
328 | Alpha Amylase - L | Alpha Amylase - L | 5x20mlR1 / hộp | Hoá chất dùng cho xét nghiệm Amylase: - Độ tuyến tính: 1200u/l - Dạng lỏng, 5 lọ x 20ml R1 - Tỷ lệ pha: 1 - Độ hấp thụ: khoảng 0,080 ABS 405nm - Phương pháp: Colorimetric, Kinetic, Increasing Reaction, CNP-G3 - Bước sóng: 400-420 nm - Thành phần: Thuốc thử R1: MES buffer, pH 6.00: 100mmol/L Sodium Chloride: 350 mmol/L Calcium Acetate: 6 mmol/L Potassium Thiocyanate: 900 mmol/L CNP-G3: 2.27 mmol/L Stabilizers and detergents: > 0.1 % | Biotecnica Instruments SpA | Italy | Hộp | 10 | 8500000 | 85000000 | [9 empty] | 10
329 | Direct Bilirubin - L | Direct Bilirubin - L | 4x50ml R1,4x12.5mlR2 / hộp | Hoá chất dùng cho xét nghiệm BILIRUBIN DIRECT: - Độ tuyến tính: 0.049-10 mg/dl - Dạng lỏng, 4 lọ x 50ml R1 và 4 lọ x 12,5ml R2 - Tỷ lệ pha: 4:1 - Độ hấp thụ: khoảng 0,02 ABS 546nm - Phương pháp: Colorimetric, Endpoint, Increasing Reaction, DCA - Bước sóng: 540-560 nm - Thành phần: Thuốc thử R1: EDTA-Na2: 0.07 mmol NaCl: 6.6 g/L Sulfamic Acid: 70 mmol/L Thuốc thử R2: 2.4-Dichlorphenydiazoniumsalt: 0.09 mmol/L HCL: 130 mmol/L EDTA-Na2: 0.02 mmol/Lg | Biotecnica Instruments SpA | Italy | Hộp | 20 | 8200000 | 164000000 | [9 empty] | 20
330 | Total Bilirubin - L | Total Bilirubin - L | 4x50ml R1,4x12.5mlR2 / hộp | Hoá chất dùng cho xét nghiệm BILIRUBIN TOTAL: - Độ tuyến tính: 0.05-25 mg/dl - Dạng lỏng, 4 lọ x 50ml R1 và 4 lọ x 12,5ml R2 - Tỷ lệ pha: 4:1 - Độ hấp thụ: khoảng 0,02 ABS 546nm - Phương pháp: Colorimetric, Endpoint, Increasing Reaction, DCA - Bước sóng: 540-560 nm - Thành phần: Thuốc thử R1: Phosphate buffer: 40 mmol/L NaCl: 9 g/L Detergent Thuốc thử R2: 2.4-Dichlorphenydiazoniumsalt: 1 mmol/L HCL: 30 mmol/L Detergents | Biotecnica Instruments SpA | Italy | Hộp | 10 | 8200000 | 82000000 | [9 empty] | 10
331 | Calcium - L | Calcium - L | 8x50ml R1, 8x12.5mlR2 / hộp | Hoá chất dùng cho xét nghiệm CALCIUM: - Dạng lỏng, 8 lọ x 50ml R1 và 8 lọ x 12,5ml R2 - Tỷ lệ pha: 4:1 - Độ hấp thụ: khoảng 0,2 ABS 578nm - Phương pháp: Colorimetric, Endpoint, Increasing Reaction, CPC - Bước sóng: 570 nm (550-590 nm) - Thành phần: Thuốc thử R1: pH 10.7 Ethanolamine: 750 mmol/L Detergents Thuốc thử R2: pH 1.1 o-Cresolphtalein complexone: 0.13 mmol/L 8-Hydroxychinoline: 35 mmol/L Hydrochloric acid: 100 mmol/L | Biotecnica Instruments SpA | Italy | Hộp | 6 | 7500000 | 45000000 | [9 empty] | 6
332 | Cholesterol - L | Cholesterol - L | 8x50ml R1 / hộp | Hoá chất dùng cho xét nghiệm CHOLESTEROL: - Độ tuyến tính: 2-800 mg/dl - Dạng lỏng, 8 lọ x 50ml R1 - Tỷ lệ pha: 1 - Độ hấp thụ: khoảng 0,05 ABS 510nm - Phương pháp: Colorimetric, Endpoint, Increasing Reaction, CHOD-PAP - Bước sóng: 500 nm - Thành phần: Good's buffer, PH 6.7: 50 mmol/L Phenol: 5 mmol/L 4-Aminoantipyrine: 0.3 mmol/L Cholesterol Esterase: ≥ 200 U/L Cholesterol Oxidase: ≥ 50 U/L Peroxidase: ≥ 3 KU/L | Biotecnica Instruments SpA | Italy | Hộp | 36 | 8500000 | 306000000 | [9 empty] | 36
333 | Direct HDL - L | Direct HDL - L | 2x50ml R1, 2x12.5mlR2 / hộp | Hoá chất dùng cho xét nghiệm HDL: - Độ tuyến tính: 2-180 mg/dl - Dạng lỏng, 2 lọ x 50ml R1và 2 lọ x 12,5ml R2 - Tỷ lệ pha: 4:1 - Bước sóng: 578nm - Phương pháp: Colorimetric, Endpoint, Increasing Reaction, Immunoinhibition - Bước sóng: 600/700 nm - Thành phần: Thuốc thử R1: Good's buffer, PH 7.0: 50 mmol/L 4-Aminoantipyrine: 0.9 mmol/L Peroxidase: 2400 U/L Ascorbate Oxidase: 2700 U/L Anti human ß-lipoprotein Ab Thuốc thử R2: Good's buffer, PH 7.0: 30 mmol/L Cholesterol Esterase: 4000 U/L Cholesterol Oxidase: 20000 U/L F-DAOS: 0.8 mmol/L | Biotecnica Instruments SpA | Italy | Hộp | 18 | 13000000 | 234000000 | [9 empty] | 18
334 | Direct LDL - L | Direct LDL - L | 2x50ml R1, 2x12.5mlR2 / hộp | Hoá chất dùng cho xét nghiệm LDL: - Độ tuyến tính: 2-400 mg/dl - Dạng lỏng, 2 lọ x 50ml R1và 2 lọ x 12,5ml R2 - Tỷ lệ pha: 4:1 - Bước sóng: 578nm | Biotecnica Instruments SpA | Italy | Hộp | 18 | 13000000 | 234000000 | [9 empty] | 18
335 | CK‐MB - L | CK‐MB - L | 4x10ml R1, 1x10mlR2 / hộp | Hoá chất dùng cho xét nghiệm CKMB: - Độ tuyến tính: lên tới 1000 u/l - Dạng lỏng, 4 lọ x 10ml R1 và 4 lọ x 10ml R2 - Tỷ lệ pha: 4:1 - Độ hấp thụ: khoảng 0,03 ABS 340nm - Phương pháp: UV, Kinetic, Increasing Reaction, opt. DGKC / IFCC - Bước sóng: 340 nm - Thành phần: Thuốc thử R1: Imidazole: 120 mmol/L Glucose: 25 mmol/L N-Acetylcystein (NAC): 25 mmol/L Magnesiumacetate: 12.5 mmol/L EDTA-Na2: 2 mmol/L NADP: 2.5 mmol/L Hexokinase (HK): ≥ 5kU/L Monoclonal antibodies against: 2500 U/L Human CK-M; inhibiting capacity Thuốc thử R2: Imdazole: 90 mmol/L ADP: 10 mmol/L; AMP: 28 mmol/L Glucose-6-phosphate-Dehydrogenase (G6P-DH) Diadenosine pentaphosphate: 50 µmol/L Creatine phosphate: 150 mmol/L Stabilisers | Biotecnica Instruments SpA | Italy | Hộp | 12 | 5200000 | 62400000 | [9 empty] | 12
336 | CK‐NAC - L | CK‐NAC - L | 1x50mlR1, 1x12.5mlR2 / hộp | Hoá chất dùng cho xét nghiệm CKNAC: - Độ tuyến tính: 1000 u/l - Dạng lỏng, 1 lọ x 50ml R1 và 1 lọ x 12,5ml R2 - Tỷ lệ pha: 4:1 - Độ hấp thụ: khoảng 0,03 ABS 340nm - Phương pháp: UV, Kinetic, Increasing Reaction Optimized DGKC - Bước sóng: 340 nm - Thành phần: Thuốc thử R1: Imdazole, PH 6.5: 60 mmol/L Glucose: 27 mmol/L N-Acetylcysteine (NAC): 27 mmol/L Magnesium acetate: 14 mmol/L EDTA-Na2: 2 mmol/L NADP: 2.7 mmol/L Hexokinase (HK): ≥ 5 kU/L Thuốc thử R2: Imidazole: 160 mmol/L ADP: 11 mmol/L AMP: 28 mmol/L Diadenosine pentaphosphate: 55 µmol/L Glucose-6-phosphate: ≥ 14 kU/L dehydrogenaase (G6P-DH) EDTA-Na2: 2 mmol/L Creatine phosphate: 160 mmol/L | Biotecnica Instruments SpA | Italy | Hộp | 18 | 4500000 | 81000000 | [9 empty] | 18
337 | Control Serum N | Control Serum N | 6x5ml / hộp | Hoá chất dùng cho xét nghiệm kiểm chuẩn: - Dạng lỏng, 6 lọ x 5ml | Biotecnica Instruments SpA | Italy | Hộp | 9 | 16000000 | 144000000 | [9 empty] | 9
338 | Control Serum P | Control Serum P | 6x5ml / hộp | Hoá chất dùng cho xét nghiệm kiểm chuẩn: - Dạng lỏng, 6 lọ x 5ml | Biotecnica Instruments SpA | Italy | Hộp | 9 | 16000000 | 144000000 | [9 empty] | 9
339 | Creatinine - L | Creatinine - L | 8x50mlR1, 8x12.5mlR2 / hộp | Hoá chất dùng cho xét nghiệm CREATININE: - Độ tuyến tính lên tới 15mg/dl - Dạng lỏng, 8 lọ x 50ml R1và 8 lọ x 12,5ml R2 - Tỷ lệ pha: 4:1 - Độ hấp thụ: khoảng 0,400 ABS 546nm - Phương pháp: Colorimetric, 2 Point Kinetic, "mod. Jaffe", Increasing Reaction - Bước sóng: 490-510 nm - Thành phần: Thuốc thử R1: Sodium Hydroxide: 0.2 mmol/L Thuốc thử R2: Picric Acid: 20 mmol/L | Biotecnica Instruments SpA | Italy | Hộp | 36 | 5300000 | 190800000 | [9 empty] | 36
340 | CRP (turb) | CRP (turb) | 1x50mlR1, 1x12.5mlR2 / hộp | Hoá chất dùng cho xét nghiệm CRP: - Độ tuyến tính: 6-220 mg/l - Dạng lỏng, 1 lọ x 50ml R1 và 1 lọ x 12,5ml R2 - Tỷ lệ pha: 4:1 - Phương pháp: Immunoturbidimetric - Bước sóng: 340 nm - Thành phần: CRP Antibody Reagent Polyclonal goat anti-h CRP antibody: varialbel Sodium azide: 0.095 % PEG4 Buffer Phosphate buffered Saline PEG: 4 % Sodium azide: 0.095 % | Biotecnica Instruments SpA | Italy | Hộp | 6 | 6500000 | 39000000 | [9 empty] | 6
341 | CRP Standard | CRP Standard | 1x1ml / hộp | Hoá chất dùng để chuẩn CRP, dạng lỏng | Biotecnica Instruments SpA | Italy | Hộp | 6 | 4500000 | 27000000 | [9 empty] | 6
342 | Ethanol Calib. | Ethanol Calib. | 4x1ml | Hoá chất dùng để chuẩn ETHANOL, dạng lỏng | Biotecnica Instruments SpA | Italy | Hộp | 5 | 3200000 | 16000000 | [9 empty] | 5
343 | Ethanol | Ethanol | 4x25mlR1,1x25mlR2 | Dùng để chuẩn đoán chỉ số ETHANOL trong máu, dùng cho tất cả các máy xét nghiệm sinh hoá tự động và bán tự động. - Phương pháp: Enzymatic, UV, Increasing Reaction - Bước sóng: 376 nm (360-380nm) - Thành phần: Thuốc thử R1: Buffer, pH 9.0: 300mmol/L Stabilizers and preservatives Thuốc thử R2: Buffer, pH 6.6: 40 mmol/L NAD: ≥ 40 mmol/L Alcohol dehydrogenase (ADH): ≥ 200 kU/L Stabilizers and preservatives - Bảo quản: từ 2 đến 8 độ C | Biotecnica Instruments SpA | Italy | Hộp | 6 | 9200000 | 55200000 | [9 empty] | 6
344 | Gamma GT - L | Gamma GT - L | 4x50mlR1, 4x12.5mlR2 / hộp | Hoá chất dùng cho xét nghiệm GGT: - Độ tuyến tính: 230 u/l - Dạng lỏng, 4 lọ x 50ml R1 và 4 lọ x 12,5ml R2 - Tỷ lệ pha: 4:1 - Độ hấp thụ: khoảng 0.800 ABS 405nm - Phương pháp: Colorimetric, Kinetic, Increasing Reaction SZASZ, standardized to IFCC - Bước sóng: 405 nm (400-420 nm) - Thành phần: Thuốc thử R1: Glycylglycine: 100 mmol/L Tris, pH 8.25: 100 mmol/L Thuốc thử R2: L-Gamma-Glutamyl-3-Carboxy-4-Nitroanillde: 4 mmol/L | Biotecnica Instruments SpA | Italy | Hộp | 20 | 4200000 | 84000000 | [9 empty] | 20
345 | Glucose -L | Glucose -L | 8x50ml R1 / hộp | Hoá chất dùng cho xét nghiệm GLUCOSE: - Độ tuyến tính: 2-400mg/dl - Dạng lỏng, 8 lọ x 50ml R1 - Tỷ lệ pha: 1 - Độ hấp thụ: khoảng 0,05 ABS 510nm - Phương pháp: Colorimetric, Endpoint, Increasing Reaction, GOD-PAP - Bước sóng: 500 nm - Thành phần: Phosphate Buffe, pH 7.5: 250 mmol/L Phenol: 5 mmol/L 4-Aminoantipyrine: 0.5 mmol/L GLucose Oxdase: > 10 KU/L Peroxidase: >1 KU/L | Biotecnica Instruments SpA | Italy | Hộp | 50 | 4200000 | 210000000 | [9 empty] | 50
346 | GOT(AST) - L | GOT(AST) - L | 4x50mlR1, 4x12.5mlR2 / hộp | Hoá chất dùng cho xét nghiệm GOT: - Dạng lỏng, 4 lọ x 50ml R1và 4 lọ x 12,5ml R2 - Tỷ lệ pha: 4:1 - Độ hấp thụ: khoảng 1.700 ABS 340nm - Phương pháp: UV, Kinetic, Decreasing Reaction, modified IFCC - Bước sóng: 340 nm - Thành phần: Thuốc thử R1: Tris, pH 7.8: 80 mmol/L L-Aspartate: 240 mmol/L MDH: ≥ 600 U/L LDH: ≥ 1200 U/L Thuốc thử R2: 2-Oxoglutarate: 12 mmol/L NADH: 0.18 mmol/L | Biotecnica Instruments SpA | Italy | Hộp | 50 | 5500000 | 275000000 | [9 empty] | 50
347 | GPT (ALT) - L | GPT (ALT) - L | 4x50mlR1, 4x12.5mlR2 / hộp | Hoá chất dùng cho xét nghiệm GPT: - Dạng lỏng, 4 lọ x 50ml R1và 4 lọ x 12,5ml R2 - Tỷ lệ pha: 4:1 - Độ hấp thụ: khoảng 1.700 ABS 340nm - Phương pháp: UV, Kinetic, Decreasing Reaction, modified IFCC - Bước sóng: 340 nm - Thành phần: Thuốc thử R1: Tris, pH 7.8: 100 mmol/L L-Alanine: 500 mmol/L LDH: ≥ 1800 U/L Thuốc thử R2: 2-Oxoglutarate: 15 mmol/L NADH: 0.18 mmol/L | Biotecnica Instruments SpA | Italy | Hộp | 50 | 5500000 | 275000000 | [9 empty] | 50
348 | Hemolysis Reagent | Hemolysis Reagent | 5x100ml / hộp | Hoá chất dùng với HbA1c, dạng lỏng, 5 lọ x 100ml | Biotecnica Instruments SpA | Italy | Hộp | 6 | 4200000 | 25200000 | [9 empty] | 6
349 | LDH - L | LDH - L | 1x50mlR1,1x12.5mlR2 / hộp | Hoá chất dùng cho xét nghiệm LDH: - Độ tuyến tính: 800 u/l - Dạng lỏng, 1 lọ x 50ml R1 và 1 lọ x 12,5ml R2 - Tỷ lệ pha: 4:1 - Phương pháp: UV, Kinetic, Decreasing Reaction, Optimized DGKC - Bước sóng: 340 nm - Thành phần: Thuốc thử R1: Pyruvate: 0.60 mmol/L Phosphate: 50 mmol/L Thuốc thử R2: NADH: 0.18 mmol/L Good's buffer, pH 9.6 | Biotecnica Instruments SpA | Italy | Hộp | 6 | 4300000 | 25800000 | [9 empty] | 6
350 | MultiCalibrator | MultiCalibrator | 3x3ml / hộp | Hoá chất dùng để chuẩn chung, dạng lỏng, 3 lọ x 3ml | Biotecnica Instruments SpA | Italy | Hộp | 10 | 3000000 | 30000000 | [9 empty] | 10
351 | CTRL Plasma Protein | CTRL Plasma Protein | 1x5ml / hộp | Hoá chất dùng để chuẩn Protein, Crp, Aso, dạng lỏng | Biotecnica Instruments SpA | Italy | Hộp | 3 | 5500000 | 16500000 | [9 empty] | 3
352 | Total Protein | Total Protein | 8x50mlR1, 8x12.5ml R2 / hộp | Hoá chất dùng cho xét nghiệm TOTAL PROTEIN: - Độ tuyến tính: 15 g/dl - Dạng lỏng, 8 lọ x 50ml R1 và 8 lọ x 12,5ml R2 - Tỷ lệ pha: 4:1 - Độ hấp thụ: khoảng 0.05 ABS 578nm - Phương pháp: Colorimetric, Endpoint, Increasing Reaction, Biuret - Bước sóng: 540 nm - Thành phần: Thuốc thử R1: Sodium hydroxide: 100 mmol/L Potassium sodium tartrate: 17 mmol/L Thuốc thử R2: Sodium hydroxide: 500 mmol/L Potassium sodium tartrate: 80 mmol/L Potassium iodede: 75 mmol/L Copper sulphate: 30 mmol/L | Biotecnica Instruments SpA | Italy | Hộp | 10 | 6500000 | 65000000 | [9 empty] | 10
353 | Triglycerides - L | Triglycerides - L | 8x50ml R1 / hộp | Hoá chất dùng cho xét nghiệm TRYGLYCERIDE: - Độ tuyến tính lên tới 1000mg/dl - Dạng lỏng, 8 lọ x 50ml R1 - Tỷ lệ pha: 1 - Độ hấp thụ: khoảng 0,05 ABS 510nm - Phương pháp: Colorimetric, Endpoint, Increasing Reaction, GPO-PAP - Bước sóng: 500 nm - Thành phần: Thuốc thử R1: Good's Buffer, pH 7.2: 50 mmol/L 4 Chlorophenol: 4 mmol/L Mg 2+: 15 mmol/L ATP: 2 mmol/L Glycerolkinase: ≥ 0.4 KU/L Peroxidase: ≥ 2 KU/L Lipoproteinlipase: ≥ 2 KU/L 4-Amino antipyrine: 0.5 mmol/L Glycerol-3-phosphate-Oxidase: ≥ 0.5 KU/L | Biotecnica Instruments SpA | Italy | Hộp | 30 | 7800000 | 234000000 | [9 empty] | 30
354 | Urea UV - L | Urea UV - L | 8x50mlR1, 8x12.5ml R2 / hộp | Hoá chất dùng cho xét nghiệm URE: - Độ tuyến tính: 4,9-300 mg/dl - Dạng lỏng, 8 lọ x 50ml R1và 8 lọ x 12,5ml R2 - Tỷ lệ pha: 4:1 - Độ hấp thụ: < 0.800 ABS 340nm - Phương pháp: UV, 2 Point, Kinetic (fixed time), Decreasing Reaction, GLDH - Bước sóng: 340 nm - Thành phần: Thuốc thử R1: Tris Buffer, pH 7.8: 120 mmol/L 2-Oxoglutarate: 7 mmol/L ADP: 0.6 mmol/L Urease: ≥ 6 KU/L Glutamate dehydrogenase: ≥ 1 KU/L Thuốc thử R2: NADH: 0.25 mmol/L | Biotecnica Instruments SpA | Italy | Hộp | 42 | 7800000 | 327600000 | [9 empty] | 42
355 | Uric Acid - L | Uric Acid - L | 8x50mlR1, 8x12.5ml R2 / hộp | Hoá chất dùng cho xét nghiệm URIC: - Độ tuyến tính: 2-20 mg/dl - Dạng lỏng, 8 lọ x 50ml R1và 8 lọ x 12,5ml R2 - Tỷ lệ pha: 1 - Độ hấp thụ: 510nm - Phương pháp: Colorimetric, Endpoint, Increasing Reaction, enzymatic - Bước sóng: 520 nm - Thành phần: Thuốc thử R1: Phosphate Buffer, pH 7.0: 100 mmol/L TBHBA: 1.25 mmol/L Thuốc thử R2: Phosphate Buffer, pH 7.0: 100 mmol/L 4-Aminoantipyrine: 1.5 mmol/L K4 [Fe(CN)6]: 50 µmol/L POD: ≥ 10 kU/L Uricase: ≥ 150 U/L | Biotecnica Instruments SpA | Italy | Hộp | 25 | 7800000 | 195000000 | [9 empty] | 25
| Phần 27. Máy phân tích sinh hóa BTS 350 | [8 empty] | 138864600
356 | Bilirubin Total | Bilirubin (Total) | 4xAT40ml+4xBT10ml | Hóa chất dùng cho xét nghiệm Bilirubin toàn phần ISO 13485 | Biosystems | Tây Ban Nha | Hộp | 3 | 1432200 | 4296600 | [17 empty] | 3
357 | Urea/Bun - Color | Urea/Bun-Color | 2xA1 48ml+2xA2 2ml+2xB50ml+1xS5ml | Hóa chất dùng cho xét nghiệm Urea/Bun - Color ISO 13485 | Biosystems | Tây Ban Nha | Hộp | 6 | 1173900 | 7043400 | [17 empty] | 6
358 | Alanine Aminotransferase ALT/GPT | Alanine Aminotransferase ALT/GPT IFCC | 1xA160ml+1xB40ml | Hóa chất dùng cho xét nghiệm Alanine Aminotransferase ALT/GPT ISO 13485 | Biosystems | Tây Ban Nha | Hộp | 6 | 1986600 | 11919600 | [17 empty] | 6
359 | Aspartate Aminotransferase AST/GOT | Aspartate Aminotransferase AST/GOT | 1xA160ml+1xB40ml | Hóa chất dùng cho xét nghiệm Aspartate Aminotransferase AST/GOT ISO 13485 | Biosystems | Tây Ban Nha | Hộp | 5 | 1986600 | 9933000 | [17 empty] | 5
360 | Biochemistry Calibrator | Calibrator Serum | 5ml | Chất chuẩn cho các xét nghiệm sinh hóa thường quy ISO 13485 | Biosystems | Tây Ban Nha | lọ | 6 | 1123500 | 6741000 | [17 empty] | 6
361 | Biochemistry Control Serum Level I | Biochemistry Control Serum Level I | 5ml | Chất kiểm chứng cho các xét nghiệm sinh hóa thường quy mức 1 ISO 13485 | Biosystems | Tây Ban Nha | lọ | 6 | 526050 | 3156300 | [17 empty] | 6
362 | Cholesterol | Cholesterol | 1xA200ml+1xS5ml | Hóa chất dùng cho xét nghiệm Cholesterol ISO 13485 | Biosystems | Tây Ban Nha | Hộp | 6 | 1783950 | 10703700 | [17 empty] | 6
363 | Creatinine | Creatinine | 2xA50ml+2xB50ml+1xS5ml | Hóa chất dùng cho xét nghiệm Creatinine ISO 13485 | Biosystems | Tây Ban Nha | Hộp | 6 | 900900 | 5405400 | [17 empty] | 6
364 | g-Glutamyltransferase (g-GT) | y-Glutamyltransferase (GGT) | 1x200ml | Hóa chất dùng cho xét nghiệm y-Glutamyltransferase (GGT) ISO 13485 | Biosystems | Tây Ban Nha | Hộp | 6 | 2011800 | 12070800 | [17 empty] | 6
365 | Glucose | Glucose | 1xA200ml+1xS5ml | Hóa chất dùng cho xét nghiệm Glucose ISO 13485 | Biosystems | Tây Ban Nha | Hộp | 8 | 725550 | 5804400 | [17 empty] | 8
366 | HDL Cholesterol Direct | Cholesterol HDL Direct | 1x60ml, 1x20ml | Hóa chất dùng cho xét nghiệm Cholesterol HDL Direct ISO 13485 | Biosystems | Tây Ban Nha | hộp | 3 | 5788650 | 17365950 | [17 empty] | 3
367 | Triglycerides | Triglycerides | 4xA50ml+1xS5ml | Hóa chất dùng cho xét nghiệm Triglycerides ISO 13485 | Biosystems | Tây Ban Nha | Hộp | 6 | 3108000 | 18648000 | [17 empty] | 6
368 | Urea/Bun - UV | Urea/Bun-UV | 4x50ml | Hóa chất dùng cho xét nghiệm Urea/Bun - UV ISO 13485 | Biosystems | Tây Ban Nha | Hộp | 6 | 1483650 | 8901900 | [17 empty] | 6
369 | Uric Acid | Uric Acid | 1xA200ml+1xS5ml | Hóa chất dùng cho xét nghiệm Uric Acid ISO 13485 | Biosystems | Tây Ban Nha | Hộp | 6 | 1501500 | 9009000 | [17 empty] | 6
370 | Washing solutin | Concentrated Washing Solution |  | Concentrated Washing Solution ISO 13485 | Biosystems | Tây Ban Nha | Hộp | 3 | 1189650 | 3568950 | [17 empty] | 3
371 | Bilirubin Total | Bilirubin (Total) | 4xAT40ml+4xBT10ml | Hóa chất dùng cho xét nghiệm Bilirubin toàn phần ISO 13485 | Biosystems | Tây Ban Nha | Hộp | 3 | 1432200 | 4296600 | [17 empty] | 3
| Phần 28. Máy XN sinh hóa AU680/640 | [8 empty] | 8952552880
372 | Cleaning Solution |  | 450ml | Dung dịch rửa dùng cho xét nghiệm điện giải | Beckman Coulter | Ailen | Hộp | 5 | 3311280 | 16556400 | 5
373 | System Calibrator |  | 1x5ml | Calib cho các xét nghiệm sinh hóa thường quy | Beckman Coulter | Mỹ | Lọ | 100 | 627000 | 62700000 | 100
374 | ISE High Serum Standard |  | 4x100ml | Chất chuẩn dùng cho xét nghiệm điện giải | Beckman Coulter | Ailen | Hộp | 4 | 4675000 | 18700000 | 4
375 | ISE Low Serum Standard |  | 4x100ml | Chất chuẩn dùng cho xét nghiệm điện giải | Beckman Coulter | Ailen | Hộp | 2 | 4675000 | 9350000 | 2
376 | ISE Reference |  | 4x1000ml | Chất chuẩn dùng cho xét nghiệm điện giải | Beckman Coulter | Ailen | Hộp | 6 | 10555000 | 63330000 | 6
377 | ISE Mid Standard |  | 4x2000ml | Chất chuẩn dùng cho xét nghiệm điện giải | Beckman Coulter | Ailen | Hộp | 20 | 9825425 | 196508500 | 20
378 | ISE Buffer |  | 4x2000ml | Chất chuẩn dùng cho xét nghiệm điện giải | Beckman Coulter | Ailen | Hộp | 18 | 7682000 | 138276000 | 18
379 | Urine/CSF Albumin |  | 4x32.6 mL + 4x4.4 mL | Hóa chất cho xét nghiệm Albumin trong dịch não tủy và trong nước tiểu, Dải đo Urine 7-450 mg/L, CSF 10-450 mg/L, phương pháp miễn dịch đo độ đục | Beckman Coulter | Mỹ | Hộp | 8 | 11986215 | 95889720 | 8
380 | Urine/CSF Albumin Calibrator |  | 5x2ml (5 levels) | Calib cho xét nghiệm Albumin trong dịch não tủy và trong nước tiểu | Beckman Coulter | Mỹ | Hộp | 2 | 15411000 | 30822000 | 2
381 | Control Serum 1 |  | 1x5ml | QC cho các xét nghiệm sinh hóa thường quy | Beckman Coulter | Mỹ | Lọ | 100 | 598600 | 59860000 | 100
382 | Control Serum 2 |  | 1x5ml | QC cho các xét nghiệm sinh hóa thường quy | Beckman Coulter | Mỹ | Lọ | 100 | 639000 | 63900000 | 100
383 | HDL/LDL-Cholesterol control serum |  | 3x5ml + 3x5ml (2 level) | QC cho xét nghiệm HDL/LDL | Beckman Coulter- | Na Uy | Hộp | 3 | 5647320 | 16941960 | 3
384 | HDL-Cholesterol Calibrator |  | 2x3ml | Calib cho xét nghiệm HDL | Beckman Coulter | Nhật | Hộp | 2 | 5550000 | 11100000 | 2
385 | LDL-Cholesterol Calibrator |  | 2x1ml | Calib cho xét nghiệm LDL | Beckman Coulter | Nhật | Hộp | 2 | 6950000 | 13900000 | 2
386 | ITA Control Serum Level 1 |  | 1x2ml | QC cho các xét nghiệm miễn dịch đo độ đục | Beckman Coulter | Mỹ | Lọ | 10 | 3583440 | 35834400 | 10
387 | ITA Control Serum Level 2 |  | 1x2ml | QC cho các xét nghiệm miễn dịch đo độ đục | Beckman Coulter | Mỹ | Lọ | 10 | 2975000 | 29750000 | 10
388 | ITA Control Serum Level 3 |  | 1x2ml | QC cho các xét nghiệm miễn dịch đo độ đục | Beckman Coulter | Mỹ | Lọ | 10 | 3288600 | 32886000 | 10
389 | CRP Latex Calibrator Normal (N) Set |  | 5x2ml (5 levels) | Calib cho xét nghiệm CRP thường | Beckman Coulter | Nhật | Hộp | 2 | 15150000 | 30300000 | 2
390 | CRP Latex Calibrator Highly Sensitive (HS) set |  | 5x2ml (5 levels) | Calib cho xét nghiệm CRP hs | Beckman Coulter | Nhật | Hộp | 3 | 12150000 | 36450000 | 3
391 | RF Latex Calibrator |  | 5x1ml (5 levels) | Calib cho xét nghiệm RF | Beckman Coulter | Nhật | Hộp | 3 | 10950000 | 32850000 | 3
392 | Wash Solution |  | 1x5l | DD rửa hệ thống | Beckman Coulter-Ailen |  | Bình | 80 | 4250000 | 340000000 | 80
393 | CK-MB Calibrator |  | 1x1ml | Calib cho xét nghiệm CK-MB | Beckman Coulter | Mỹ | Hộp | 3 | 3275200 | 9825600 | 3
394 | CK-MB Control Serum Level 1 |  | 1x2ml | Calib cho xét nghiệm CK-MB | Beckman Coulter | Mỹ | Hộp | 4 | 3770550 | 15082200 | 4
395 | CK-MB Control Serum Level 2 |  | 1x2ml | Calib cho xét nghiệm CK-MB | Beckman Coulter | Mỹ | Hộp | 4 | 3770550 | 15082200 | 4
396 | ALP |  | 4x30ml +4x30ml | Hóa chất dùng cho xét nghiệm ALP ; dải đo: 5-1500 U/L ; phương pháp: IFCC AMP-Buffer | Beckman Coulter | Ailen | Hộp | 3 | 4200000 | 12600000 | 3
397 | α-Amylase |  | 4x40ml | Hóa chất dùng cho xét nghiệm α-Amylase ; dải đo: 10-2000 U/L ; phương pháp: CNPG3 | Beckman Coulter | Ailen | Hộp | 15 | 10570000 | 158550000 | 15
398 | ALT |  | 4x12ml+4x6ml | Hóa chất dùng cho xét nghiệm ALT ; dải đo: 3-500U/L ; phương pháp: IFCC | Beckman Coulter | Ailen | Hộp | 300 | 1500000 | 450000000 | 300
399 | AST |  | 4x6ml+4x6ml | Hóa chất dùng cho xét nghiệm AST ; dải đo: 3-1000 U/L ; phương pháp: IFCC | Beckman Coulter | Ailen | Hộp | 300 | 1500000 | 450000000 | 300
400 | RF Latex |  | 4x24ml+4x8ml | Hóa chất dùng cho xét nghiệm RF Latex ; dải đo: 10-120 IU/L ; phương pháp: Latex Particle Immunoturbidimetric | Beckman Coulter | Nhật | Hộp | 8 | 26147900 | 209183200 | 8
401 | Triglyceride |  | 4x50ml+4x12.5ml | Hóa chất dùng cho xét nghiệm Triglyceride ; dải đo: 0.1-11.3 mmol/L ; phương pháp: GPO-POD | Beckman Coulter | Ailen | Hộp | 45 | 12379500 | 557077500 | 45
402 | Cholinesterase |  | 4x30ml +4x6ml | Hóa chất dùng cho xét nghiệm Cholesterol ; dải đo: 1-15 kU/L ; phương pháp: GSCC 1994 Butyrylthiocholine | Beckman Coulter | Ý | Hộp | 3 | 5295100 | 15885300 | 3
403 | CK-MB |  | 2x22ml+2x4ml+2x6ml | Hóa chất dùng cho xét nghiệm CK-MB ; dải đo: 10-2000 U/L ; phương pháp: CK IFCC | Beckman Coulter | Ailen | Hộp | 20 | 9542500 | 190850000 | 20
404 | GGT |  | 4x40ml +4x40ml | Hóa chất dùng cho xét nghiệm GGT ; dải đo: 5-1200 U/L ; phương pháp: IFCC | Beckman Coulter | Ailen | Hộp | 80 | 6237000 | 498960000 | 80
405 | LDH |  | 4x40ml+4x20ml | Hóa chất dùng cho xét nghiệm LDH ; dải đo: 25-1200 U/L ; phương pháp: LDH (L-P) IFCC | Beckman Coulter | Ailen | Hộp | 3 | 7150000 | 21450000 | 3
406 | Lipase |  | 4x30ml +4x10ml | Hóa chất dùng cho xét nghiệm Lipase ; dải đo: 3-600 U/L ; phương pháp: Colorimetric | Beckman Coulter | Nhật | Hộp | 20 | 30000000 | 600000000 | 20
407 | Total Protein |  | 4x48ml +4x48ml | Hóa chất dùng cho xét nghiệm Total Protein ; dải đo: 30-120 g/L ; phương pháp: Biuret | Beckman Coulter | Ailen | Hộp | 15 | 3666000 | 54990000 | 15
408 | Urea/Urea nitrogen |  | 4x53ml +4x53ml | Hóa chất dùng cho xét nghiệm Urea/Urea nitrogen ; dải đo: 0.8-50 mmol/L ; phương pháp: GLDH, Kinetic | Beckman Coulter | Ailen | Hộp | 36 | 9550000 | 343800000 | 36
409 | Urinary/CSF Protein |  | 4x19ml+1x3ml | Hóa chất dùng cho xét nghiệm Urinary/CSF Protein ; dải đo: 0.01-2.0 g/L ; phương pháp: Pyrogallol Red Molybdate | Beckman Coulter | Ailen | Hộp | 6 | 5850000 | 35100000 | 6
410 | Creatinine |  | 4x51ml +4x51ml | Hóa chất dùng cho xét nghiệm Creatinine ; dải đo: 5-2200 umol/L ; phương pháp: Modified Jaffe, Kinetic | Beckman Coulter | Ailen | Hộp | 130 | 2559900 | 332787000 | 130
411 | CK (NAC) |  | 4x44ml+4x8ml+4x13ml | Hóa chất dùng cho xét nghiệm CK ; dải đo: 10-2000 U/L ; phương pháp: IFCC-CK (NAC) | Beckman Coulter | Beckman Coulter | Hộp | 10 | 11250000 | 112500000 | 10
412 | Iron |  | 4x15ml +4x15ml | Hóa chất dùng cho xét nghiệm Sắt ; dải đo: 2-179 umol/L ; phương pháp: TPTZ | Beckman Coulter | Beckman Coulter | Hộp | 10 | 3650000 | 36500000 | 10
413 | CRP Latex |  | 4x30ml + 4x30ml | Hóa chất dùng cho xét nghiệm CRP Latex ; dải đo: 0.2-480 mg/L ; phương pháp: Latex Particle Immunoturbidimetric | Beckman Coulter | Nhật | Hộp | 12 | 16102800 | 193233600 | 12
414 | Albumin |  | 4x29ml | Hóa chất dùng cho xét nghiệm Albumin ; dải đo: 15-60 g/L ; phương pháp: Bromocresol Green (BCG) | Beckman Coulter | Beckman Coulter | Hộp | 18 | 2494800 | 44906400 | 18
415 | Direct Bilirubin |  | 4x20ml +4x20ml | Hóa chất dùng cho xét nghiệm Bilirubin trực tiếp ; dải đo: 0-171 umol/L ; phương pháp: DPD | Beckman Coulter | Beckman Coulter | Hộp | 6 | 7925000 | 47550000 | 6
416 | Total Bilirubin |  | 4x15ml+4x15ml | Hóa chất dùng cho xét nghiệm Total Bilirubin ; dải đo: 0-513 umol/L ; phương pháp: DPD | Beckman Coulter | Beckman Coulter | Hộp | 10 | 3400000 | 34000000 | 10
417 | Cholesterol |  | 4x22.5ml | Hóa chất dùng cho xét nghiệm Cholesterol ; dải đo: 0.5-18 mmol/L ; phương pháp: CHO-POD | Beckman Coulter | Beckman Coulter | Hộp | 40 | 5950000 | 238000000 | 40
418 | Glucose |  | 4x25ml+4x12.5ml | Hóa chất dùng cho xét nghiệm Glucose ; dải đo: 0.6-45 mmol/L ; phương pháp: Hexokinase | Beckman Coulter | Nhật | Hộp | 100 | 3200000 | 320000000 | 100
419 | LDL-Cholesterol |  | 4x51.3ml +4x17.1ml | Hóa chất dùng cho xét nghiệm LDL-Cholesterol ; dải đo: 0.26-10.3 mmol/L ; phương pháp: Enzymatic Selective Protection | Beckman Coulter | Nhật | Hộp | 19 | 46200000 | 877800000 | 19
420 | HDL-Cholesterol |  | 4x51.3ml +4x17.1ml | Hóa chất dùng cho xét nghiệm HDL-Cholesterol ; dải đo: 0.05-4.65 mmol/L ; phương pháp: Enzymatic Immunoinhibition | Beckman Coulter | Nhật | hộp | 55 | 24750000 | 1361250000 | 55
421 | Uric Acid |  | 4x42.3ml+4x17.7ml | Hóa chất dùng cho xét nghiệm Uric Acid ; dải đo: 89-1785 umol/L ; phương pháp: Uricase PAP | Beckman Coulter | Beckman Coulter | Hộp | 9 | 9575000 | 86175000 | 9
422 | Calcium arsenazo |  | 4x15mL | Hóa chất dùng cho xét nghiệm Calci ; dải đo: 1-5 mmol/L ; phương pháp: Arsenazo 3 | Beckman Coulter | Beckman Coulter | Hộp | 32 | 6500000 | 208000000 | 32
423 | G6PDH control Deficient |  | 6x0,5ml | Chất kiểm chứng dùng cho xét nghiệm G6PD ISO 13485 | Randox | Anh | Hộp | 3 | 7050750 | 21152250 | 3
424 | G6PDH control normal |  | 6x0,5ml | Chất kiểm chứng dùng cho xét nghiệm G6PD ISO 13485 | Randox | Anh | Hộp | 3 | 7050750 | 21152250 | 3
425 | G6-PDH |  | 1x100ml+1x2ml+1x2ml+1x20ml | HCdùng cho xét nghiệm G6PD ISO 13485 | Randox | Anh | Hộp | 18 | 2400300 | 43205400 | 18
| Phần 29: Máy sinh hóa tự động RX Daytona Plus | [8 empty] | 1721020000
426 | ALBUMIN | ALBUMIN | 4 x 20ml | - Độ ổn định: Đến hết hạn sử dụng khi bảo quản tại +15 - +25◦C - Độ lặp lại: Precision Mức thấp Mức trung bình Mức cao Giá trị trung bình 16.9 29.4 62.9 Độ lệch chuẩn: SD 0.359 0.518 1.01 Độ phân tán: CV% 2.12 1.76 1.60 n 79 80 80 | Randox | Anh | Hộp | 3 | 1138000 | 3414000 |  |  | 3
427 | ALT | ALT | Rl 4 x 20ml, R2 4 x 7ml | Độ ổn định: Đến hết hạn sử dụng khi bảo quản tại +2 - +8◦C - Độ lặp lại: Precision Mức thấp Mức trung bình Mức cao Giá trị trung bình 35.6 133 240 Độ lệch chuẩn: SD 1.27 2.26 4.00 Độ phân tán: CV% 3.56 1.70 1.67 n 80 80 80 | Randox | Anh | Hộp | 30 | 2910000 | 87300000 |  |  | 30
428 | AST | AST | Rl 4 x 20ml, R2 4 x 7ml | Độ ổn định: Đến hết hạn sử dụng khi bảo quản tại +2 - +8◦C - Độ lặp lại: Precision Mức thấp Mức trung bình Mức cao Giá trị trung bình: 18.8 37.8 162 Độ lệch chuẩn: SD 1.08 1.29 2.69 Độ phân tán: CV% 5.75 3.42 1.66 n 80 80 80 | Randox | Anh | Hộp | 30 | 2910000 | 87300000 |  |  | 30
429 | CHOLESTEROL | CHOLESTEROL | 4 x 20ml | Độ ổn định: Đến hạn sử dụng khi bảo quản tại +2 - +8◦C - Độ lặp lại: Precision Mức thấp Mức trung bình Mức cao Mức 4 Giá trị trung bình: 177 228 272 592 Độ lệch chuẩn: SD 4.82 6.20 7.35 11.3 Độ phân tán: CV% 2.7 2.7 2.7 1.9 n 80 80 80 80 | Randox | Anh | Hộp | 30 | 2910000 | 87300000 |  |  | 30
430 | CREATININE | CREATININE | Rl 4 x 20ml, R2 4 x 7ml | Độ ổn định: Đến hạn sử dụng khi bảo quản ở nhiệt độ +15 đến + 25◦C. Một khi mở ra thuốc thử đạt độ ổn định trong 21 ngày khi bảo quản tại +2 - +8◦C. - Độ lặp lại: Precision Mức thấp Mức trung bình Mức cao Giá trị trung bình 59.5 123 336 Độ lệch chuẩn: SD 3.57 5.61 12.8 Độ phân tán: CV% 6.01 4.56 3.80 n 80 80 80 | Randox | Anh | Hộp | 30 | 2436000 | 73080000 |  |  | 30
431 | GLUCOSE | GLUCOSE | 4 x 20ml | Độ ổn định: Đến hết hạn sử dụng khi bảo quản tại +2 - +8◦C - Độ lặp lại: Precision Mức thấp Mức trung bình Mức cao Giá trị trung bình 2.81 6.31 1.57 Độ lệch chuẩn: SD 0.07 0.124 0.325 Độ phân tán: CV% 2.52 1.96 2.08 n 80 79 80 | Randox | Anh | Hộp | 30 | 1616000 | 48480000 |  |  | 30
432 | GAMMA GT | GAMMA GT | Rl 4 x 20ml, R2 4 x 7ml | Độ ổn định: Đến hết hạn sử dụng khi bảo quản tại +2 - +8oC - Độ lặp lại: Precision Mức thấp Mức trung bình Mức cao Giá trị trung bình: 28.2 51.6 172 Độ lệch chuẩn: SD 2.42 2.53 6.53 Độ phân tán: CV% 8.58 4.89 3.81 n 80 79 79 | Randox | Anh | Hộp | 30 | 3168000 | 95040000 |  |  | 30
433 | TOTAL PROTEIN | TOTAL PROTEIN | Rl 4 x 20ml, R2 4 x l7ml | Độ ổn định: Đến hạn sử dụng khi bảo quản ở nhiệt độ +15 đến + 25◦C. Một khi mở ra thuốc thử đạt độ ổn định trong 28 ngày khi bảo quản tại +10◦C - Độ lặp lại: Precision Mức thấp Mức trung bình Mức cao Giá trị trung bình: 41.7 73.9 102 Độ lệch chuẩn: SD 0.84 1.38 2.06 Độ phân tán: CV% 2.00 1.87 2.03 n 80 80 80 | Randox | Anh | Hộp | 3 | 1950000 | 5850000 |  |  | 3
434 | TRIGLYCERIDES | TRIGLYCERIDES | 4 x 20ml | Độ ổn định: Đến hết hạn sử dụng khi bảo quản tại +2 - +8◦C - Độ lặp lại: Precision Mức thấp Mức trung bình Mức cao Mức 4 Giá trị trung bình: 111 252 326 514 Độ lệch chuẩn: SD 3.54 6.19 12.4 14.2 Độ phân tán: CV% 3.6 2.6 3.7 2.8 n 80 80 80 80 | Randox | Anh | Hộp | 30 | 3038000 | 91140000 |  |  | 30
435 | UREA | UREA | Rl 4 x 20ml, R2 4 x 7ml | Độ ổn định: Đến hết hạn sử dụng khi bảo quản tại +2 - +8◦C Huyết thanh Mức thấp Mức trung bình Mức cao Giá trị trung bình 3.57 7.10 17.8 Độ lệch chuẩn: SD 0.175 0.289 0.804 Độ phân tán: CV% 4.92 4.07 4.52 n 80 80 79 Nước tiểu Mức thấp Mức trung bình Mức cao Giá trị trung bình 260 448 784 Độ lệch chuẩn: SD 4.80 6.22 10.8 Độ phân tán: CV% 1.84 1.39 1.38 n 20 20 20 | Randox | Anh | Hộp | 30 | 3168000 | 95040000 |  |  | 30
436 | URIC ACID | URIC ACID | Rl 4 x 20ml, R2 4 x 7ml | Độ ổn định: Đến hết hạn sử dụng được chỉ định - Độ lặp lại: Precision Huyết thanh Mức thấp Mức trung bình Mức cao Giá trị trung bình: 132 324 544 Độ lệch chuẩn: SD 6.18 11.1 23.6 Độ phân tán: CV% 4.67 3.42 4.33 n 79 80 78 Nước tiểu Mức thấp Mức trung bình Mức cao Giá trị trung bình: 541 3039 10560 Độ lệch chuẩn: SD 27.8 35.9 95.5 Độ phân tán: CV% 5.13 1.18 0.90 n 20 20 20 | Randox | Anh | Hộp | 15 | 3536000 | 53040000 |  |  | 15
437 | ASSAYED CHEMISTRY CONTROL PREMIUM PLUS LEVEL 2 | ASSAYED CHEMISTRY CONTROL PREMIUM PLUS LEVEL 2 | 5ml | Nội kiểm sinh hóa trung gian mức 2 - Độ ổn định: Đến hết hạn sử dụng in trên mỗi vial khi bảo quản tại +2 - +8◦C - Cung cấp kèm giá trị nội kiểm trên dòng máy RX DaytonaPlus | Randox | Anh | Lọ | 18 | 1036000 | 18648000 |  |  | 18
438 | ASSAYED CHEMISTRY CONTROL PREMIUM PLUS LEVEL 3 | ASSAYED CHEMISTRY CONTROL PREMIUM PLUS LEVEL 3 | 5ml | Độ ổn định: Đến hết hạn sử dụng in trên mỗi vial khi bảo quản tại +2 - +8◦C - Cung cấp kèm giá trị nội kiểm trên dòng máy RX DaytonaPlus | Randox | Anh | Lọ | 18 | 1036000 | 18648000 |  |  | 18
439 | CLINICAL CHEMISTRY CALIBRATION SERUM LEVEL 3 | CLINICAL CHEMISTRY CALIBRATION SERUM LEVEL 3 | 5ml | Độ ổn định sau khi hoàn nguyên: 8 giờ khi bảo quản tại +15 - +25◦C, 7 ngày khi bảo quản tại +2 - +8◦C, 28 ngày khi bảo quản tại -20◦C - Cung cấp kèm giá trị chất chuẩn trên dòng máy RX DaytonaPlus | Randox | Anh | Lọ | 18 | 1036000 | 18648000 |  |  | 18
440 | HDL CHOLESTEROL | HDL CHOLESTEROL | Rl 4 x 20ml, R2 4 x 9ml | Độ ổn định: Đến hết hạn sử dụng khi bảo quản tại +2 - +8◦C Mức thấp Mức trung bình Mức cao Giá trị trung bình: 28 44 79 Độ lệch chuẩn: SD 0.03 0.05 0.09 Độ phân tán: CV% 3.8 4.1 4.6 n 80 80 80 | Randox | Anh | Hộp | 20 | 11950000 | 239000000 |  |  | 20
441 | LDL CHOLESTEROL | LDL CHOLESTEROL | Rl 4 x 20ml, R2 4 x 9ml | Độ ổn định: Đến hết hạn sử dụng khi bảo quản tại +2 - +8◦C Mức thấp Mức trung bình Mức cao Giá trị trung bình: 2.28 3.42 4.46 Độ lệch chuẩn: SD 0.101 0.103 0.202 Độ phân tán: CV% 4.41 3.01 4.54 n 80 80 80 | Randox | Anh | Hộp | 20 | 17900000 | 358000000 |  |  | 20
442 | LIPID CONTROL LEVEL 2 | LIPID CONTROL LEVEL 2 | 1ml | Độ ổn định: 7 ngày sau khi hoàn nguyên khi bảo quản tại +2 - +8◦C hoặc 4 tuần sau khi hoàn nguyên khi bảo quản tại -20◦C - Cung cấp kèm giá trị nội kiểm Lipid trên dòng máy RX DaytonaPlus | Randox | Anh | Lọ | 15 | 1158000 | 17370000 |  |  | 15
443 | LIPID CONTROL LEVEL 3 | LIPID CONTROL LEVEL 3 | 1ml | Độ ổn định: 7 ngày sau khi hoàn nguyên khi bảo quản tại +2 - +8◦C hoặc 4 tuần sau khi hoàn nguyên khi bảo quản tại -20◦C - Cung cấp kèm giá trị nội kiểm Lipid trên dòng máy RX DaytonaPlus | Randox | Anh | Lọ | 15 | 1158000 | 17370000 |  |  | 15
444 | CK-MB | CK-MB | R1 4x20ml, R2 4x6ml | Độ ổn định: Đến hết hạn sử dụng khi bảo quản ở nhiệt độ từ 2 đến 8◦C, Khi mở ra , sẽ ổn định trong 28 ngày khi bảo quản tại +10◦C - Độ lặp lại: Precision Huyết thanh (HT)1 HT 2 HT 3 HT 4 HT 5 Giá trị trung bình: 9.90 47.53 244.85 437.45 1011.98 Độ lệch chuẩn: SD 1.08 1.55 6.07 12.13 29.14 Độ phân tán: CV% 10.9 3.3 2.5 2.8 2.9 n 80 80 80 80 80 | Randox | Anh | Hộp | 2 | 10486000 | 20972000 |  |  | 2
445 | WASH SOLUTION NO. 1 | WASH SOLUTION NO. 1 | 6x25ml | Độ ổn định: Đến hết hạn sử dụng khi bảo quản tại +15 - +25◦C, Dung dịch pha loãng ổn định 4 tuần khi bảo quản tại +15 - +25◦C | Randox | Anh | Hộp | 10 | 13250000 | 132500000 |  |  | 10
446 | WASH SOLUTION NO. 2 | WASH SOLUTION NO. 2 | 6x25ml | Độ ổn định: Đến hết hạn sử dụng khi bảo quản tại +15 - +25◦C, Dung dịch pha loãng ổn định 4 tuần khi bảo quản tại +15 - +25◦C | Randox | Anh | Hộp | 10 | 11952000 | 119520000 |  |  | 10
447 | HDL/LDL-CHOLESTEROL CALIB. | HDL/LDL-CHOLESTEROL CALIB. | 1ml | Độ ổn định sau hoàn nguyên: 5 ngày khi bảo quản tại +2 - +8◦C và 4 tuần khi bảo quản tại -20◦C | Randox | Anh | Lọ | 12 | 2780000 | 33360000 |  |  | 12
| Tổng cộng: 477 khoản. | [8 empty] | 36517894280
Note on S5: Admin: sửa Sl ngày 7/8/2018
Note on T5: Admin: sửa sl ngày 7/82018
Note on B435: User: ALT (4x50ml + 4x25ml)
Note on B436: User: AST (4x25ml + 4x25m
Note on B455: User: Glucose (4x53ml+4x27ml)

## Sheet1
STT HSMT | STT | Mã HH | Tên hàng hóa mời thầu | Tên thương mại dự thầu | Quy cách đóng gói | Thông số kỹ thuật, tiêu chuẩn sản xuất | Cơ sở sản xuất | Nước Sản xuất | Đơn vị tính | Số lượng | Đơn giá KH (có VAT) | Thành tiền KH | Đơn giá dự thầu (có VAT) | Thành tiền dự thầu |  | BV ĐK tỉnh | BV Lao và bệnh phổi | BV YD CT tỉnh | BV SK ML | BV PH CN Hương Sen | BV ĐK huyện Lâm Bình | BV ĐK huyện Na Hang | BV ĐK huyện Chiêm Hóa | BV ĐK huyện Hàm Yên | BV ĐK huyện Yên Sơn | BV ĐK huyện Sơn Dương | BV ĐK KV Yên Hoa | BV ĐK KV ATK | BV ĐK KV Kim Xuyên | TT YT TP | TT YT DP tỉnh | TT kiểm nghiệm | TT GĐ Y khoa | Tổng KH |  | BV ĐK tỉnh | BV Lao và bệnh phổi | BV YD CT tỉnh | BV SK ML | BV PH CN Hương Sen | BV ĐK huyện Lâm Bình | BV ĐK huyện Na Hang | BV ĐK huyện Chiêm Hóa | BV ĐK huyện Hàm Yên | BV ĐK huyện Yên Sơn | BV ĐK huyện Sơn Dương | BV ĐK KV Yên Hoa | BV ĐK KV ATK | BV ĐK KV Kim Xuyên | TT YT TP | TT YT DP tỉnh | TT kiểm nghiệm | TT GĐ Y khoa
1 | 2 | 3 | 4 | 5 | 6 | 7 | 8 | 9 | 10 | 11 | 12 | 13 | 14 | 15 | 16 | 17 | 18 | 19 | 20 | 21 | 22 | 23 | 24 | 25 | 26 | 27 | 28 | 29 | 30 | 31 | 32 | 33 | 34
| Phần 4: Máy xét nghiệm huyết học Celltac | [10 empty] | 1968000000 |  | 1806620000 | An Phúc Medical
12 | 1 |  | Diluant | Diluant LMG | 20 lít | SFC, CE, ISO 9001, ISO 13487 | SFRI SAS | Pháp | Hộp | 230 | 2200000 | 506000000 | 2100000 | 483000000 | An Phúc Medical | 0 | 0 | 0 | 0 | 0 | 0 | 0 | 100 | 130 | 0 | 0 | 0 | 0 | 0 | 0 | 0 | 0 | 0 | 230 | 0
13 | 2 |  | Diluclair | Diluclair A | 1 lít | SFC, CE, ISO 9001, ISO 13487 | SFRI SAS | Pháp | Hộp | 194 | 800000 | 155200000 | 780000 | 151320000 | An Phúc Medical | 0 | 0 | 0 | 0 | 0 | 12 | 2 | 80 | 0 | 0 | 0 | 0 | 0 | 100 | 0 | 0 | 0 | 0 | 194 | 0
14 | 3 |  | Hemaclair | Hemaclair | 500 ml | SFC, CE, ISO 9001, ISO 13487 | SFRI SAS | Pháp | Hộp | 134 | 650000 | 87100000 | 650000 | 87100000 | An Phúc Medical | 0 | 0 | 0 | 0 | 0 | 2 | 2 | 40 | 80 | 0 | 0 | 0 | 0 | 10 | 0 | 0 | 0 | 0 | 134 | 0
15 | 4 |  | Cleanac | Detergent Cholre | 5 lít | Dung Dịch Rửa ISO 13485 | SFRI SAS | Pháp | Hộp | 45 | 3500000 | 157500000 | 2800000 | 126000000 | An Phúc Medical | 0 | 0 | 0 | 0 | 0 | 0 | 0 | 45 | 0 | 0 | 0 | 0 | 0 | 0 | 0 | 0 | 0 | 0 | 45 | 0
16 | 5 |  | Enzymatic cleaner | Detergent Enzymatique | 5 lít | CE, ISO 9001, ISO 13485 | SFRI SAS | Pháp | Hộp | 95 | 2800000 | 266000000 | 2500000 | 237500000 | An Phúc Medical | 0 | 0 | 0 | 0 | 0 | 0 | 0 | 45 | 50 | 0 | 0 | 0 | 0 | 0 | 0 | 0 | 0 | 0 | 95 | 0
17 | 6 |  | Agent de lyse | Agent de lyse LMG | 0,5 lít | CE, ISO 9001, ISO 13485 | SFRI SAS | Pháp | hộp | 175 | 2200000 | 385000000 | 2000000 | 350000000 | An Phúc Medical | 0 | 0 | 0 | 0 | 0 | 0 | 0 | 100 | 75 | 0 | 0 | 0 | 0 | 0 | 0 | 0 | 0 | 0 | 175 | 0
18 | 7 |  | Lysoglobin | Lysoglobine LMG2 | 1 lít | CE, ISO 9001, ISO 13485 | SFRI SAS | Pháp | Hộp | 28 | 2050000 | 57400000 | 2000000 | 56000000 | An Phúc Medical | 0 | 0 | 0 | 0 | 0 | 0 | 2 | 10 | 0 | 0 | 0 | 0 | 0 | 16 | 0 | 0 | 0 | 0 | 28 | 0
19 | 8 |  | Hemolynac 5 | Agent de lyse 5Diff | 0,5L | Đặc tính: - Trạng thái vật lý: chất lỏng - Màu: không màu - Mùi: không mùi - Độ pH: 8,0 đến 8,6 - Tính tan: tan trong nước | SFRI SAS | Pháp | Hộp | 30 | 5500000 | 165000000 | 5000000 | 150000000 | An Phúc Medical | 0 | 0 | 0 | 0 | 0 | 0 | 0 | 30 | 0 | 0 | 0 | 0 | 0 | 0 | 0 | 0 | 0 | 0 | 30 | 0
20 | 9 |  | Máu chuẩn 3N ( mức cao) | Bloodtrol 3D (H) | 3 ml/ lọ | ISO 13485 | SFRI SAS | Pháp | Lọ | 12 | 1600000 | 19200000 | 1500000 | 18000000 | An Phúc Medical | 0 | 0 | 0 | 0 | 0 | 0 | 1 | 0 | 3 | 0 | 0 | 0 | 0 | 8 | 0 | 0 | 0 | 0 | 12 | 0
21 | 10 |  | Máu chuẩn 3N( mức thấp) | Bloodtrol 3D (L) | 3 ml/ lọ | ISO 13485 | SFRI SAS | Pháp | Lọ | 19 | 1600000 | 30400000 | 1500000 | 28500000 | An Phúc Medical | 0 | 0 | 0 | 0 | 0 | 0 | 1 | 0 | 10 | 0 | 0 | 0 | 0 | 8 | 0 | 0 | 0 | 0 | 19 | 0
22 | 11 |  | Máu chuẩn3N (mức TB) | Bloodtrol 3D (N) | 3 ml/ lọ | ISO 13485 | SFRI SAS | Pháp | Lọ | 24 | 1600000 | 38400000 | 1500000 | 36000000 | An Phúc Medical | 0 | 0 | 0 | 0 | 0 | 0 | 1 | 0 | 3 | 20 | 0 | 0 | 0 | 0 | 0 | 0 | 0 | 0 | 24 | 0
23 | 12 |  | Máu chuẩn 5N(mức cao) | Bloodtrol 5D (H) | 3 ml/ lọ | ISO 13485 | SFRI SAS | Pháp | Lọ | 8 | 3400000 | 27200000 | 2600000 | 20800000 | An Phúc Medical | 0 | 0 | 0 | 0 | 0 | 0 | 0 | 8 | 0 | 0 | 0 | 0 | 0 | 0 | 0 | 0 | 0 | 0 | 8 | 0
24 | 13 |  | Máu chuẩn 5N (mứcthấp | Bloodtrol 5D (L) | 3 ml/ lọ | ISO 13485 | SFRI SAS | Pháp | Lọ | 8 | 3400000 | 27200000 | 2600000 | 20800000 | An Phúc Medical | 0 | 0 | 0 | 0 | 0 | 0 | 0 | 8 | 0 | 0 | 0 | 0 | 0 | 0 | 0 | 0 | 0 | 0 | 8 | 0
25 | 14 |  | Máu chuẩn 5N(mức TB) | Bloodtrol 5D (N) | 3 ml/lọ | ISO 13485 | SFRI SAS | Pháp | Lọ | 8 | 3400000 | 27200000 | 2600000 | 20800000 | An Phúc Medical | 0 | 0 | 0 | 0 | 0 | 0 | 0 | 8 | 0 | 0 | 0 | 0 | 0 | 0 | 0 | 0 | 0 | 0 | 8 | 0
26 | 15 |  | Máu chuẩn 5N | Bloodtrol 5D (N) | 3 ml/ lọ | ISO 13485 | SFRI SAS | Pháp | Lọ | 8 | 2400000 | 19200000 | 2600000 | 20800000 | An Phúc Medical | 0 | 0 | 0 | 0 | 0 | 0 | 0 | 8 | 0 | 0 | 0 | 0 | 0 | 0 | 0 | 0 | 0 | 0 | 8 | 0
| Phần 5: Máy xét nghiệm huyết học tự động ZAYTO 7600 + Máy phân tích huyết học tự động ABX Micros ES60 | [10 empty] | 720300000 |  | 718410000 | An Phúc Medical | #N/A | #N/A | #N/A | #N/A | #N/A | #N/A | #N/A | #N/A | #N/A | #N/A | #N/A | #N/A | #N/A | #N/A | #N/A | #N/A | #N/A | #N/A | #N/A | #N/A
27 | 16 |  | Enzymatic cleaner | Diluterge A | 5 lít | CE, ISO 9001, ISO 13485 | SFRI SAS | Pháp | Hộp | 4 | 2800000 | 11200000 | 2800000 | 11200000 | An Phúc Medical | 0 | 0 | 0 | 0 | 0 | 0 | 0 | 0 | 0 | 0 | 4 | 0 | 0 | 0 | 0 | 0 | 0 | 0 | 4 | 0
28 | 17 |  | Diluton | Diluton LMG | Hộp 10 lít | CE, ISO 9001, ISO 13485 | SFRI SAS | Pháp | Hộp | 85 | 1800000 | 153000000 | 1800000 | 153000000 | An Phúc Medical | 0 | 0 | 0 | 0 | 0 | 0 | 0 | 0 | 0 | 50 | 10 | 0 | 0 | 24 | 1 | 0 | 0 | 0 | 85 | 0
29 | 18 |  | Diluclair | Diluclair A | Hộp 1 lít | CE, ISO 9001, ISO 13485 | SFRI SAS | Pháp | Hộp | 97 | 800000 | 77600000 | 780000 | 75660000 | An Phúc Medical | 0 | 0 | 0 | 0 | 0 | 0 | 0 | 0 | 0 | 40 | 20 | 0 | 0 | 36 | 1 | 0 | 0 | 0 | 97 | 0
30 | 19 |  | Hemaclair | Hemaclair | Chai 500 ml | CE, ISO 9001, ISO 13485 | SFRI SAS | Pháp | Hộp | 23 | 650000 | 14950000 | 650000 | 14950000 | An Phúc Medical | 0 | 0 | 0 | 0 | 0 | 0 | 0 | 0 | 0 | 20 | 2 | 0 | 0 | 0 | 1 | 0 | 0 | 0 | 23 | 0
31 | 20 |  | Miniclean | ABX Miniclean | 1 lít | Preservative < 0,05 % CE, ISO 9001, ISO 13485 | Horiba Medical | Pháp | Hộp | 39 | 1500000 | 58500000 | 1500000 | 58500000 | An Phúc Medical | 0 | 0 | 0 | 0 | 0 | 0 | 20 | 0 | 0 | 0 | 0 | 4 | 0 | 0 | 0 | 0 | 0 | 15 | 39 | 0
32 | 21 |  | Minidin | ABX Minidil LMG | 10 lít | Natrium azide < 0,05 % CE, ISO 9001, ISO 13485 | Horiba Medical | Pháp | Hộp | 32 | 2550000 | 81600000 | 2550000 | 81600000 | An Phúc Medical | 0 | 0 | 0 | 0 | 0 | 5 | 18 | 0 | 0 | 0 | 0 | 4 | 0 | 0 | 0 | 0 | 0 | 5 | 32 | 0
33 | 22 |  | Minilyse | ABX Minilyse LMG | 1 lít | Ammonium salts < 3,0 % CE, ISO 9001, ISO 13485 | Horiba Medical | Pháp | Hộp | 34 | 3500000 | 119000000 | 3500000 | 119000000 | An Phúc Medical | 0 | 0 | 0 | 0 | 0 | 2 | 20 | 0 | 0 | 0 | 0 | 2 | 0 | 0 | 0 | 0 | 0 | 10 | 34 | 0
34 | 23 |  | Minoclair | ABX Minoclair | 0,5 lít | Sodium hypochlorite < 4,0 % CE, ISO 9001, ISO 13485 | Horiba Medical | Pháp | Hộp | 15 | 1700000 | 25500000 | 1700000 | 25500000 | An Phúc Medical | 0 | 0 | 0 | 0 | 0 | 2 | 10 | 0 | 0 | 0 | 0 | 1 | 0 | 0 | 0 | 0 | 0 | 2 | 15 | 0
35 | 24 |  | Lysoglobin | Lysoglobine LMG2 | Hộp 1 lít | Sels d’ammonium < 3,0 % Cyanure de potassium < 0,05 % CE, ISO 9001, ISO 13485 | SFRI SAS | Pháp | Hộp | 65 | 2050000 | 133250000 | 2000000 | 130000000 | An Phúc Medical | 0 | 0 | 0 | 0 | 0 | 2 | 0 | 0 | 0 | 50 | 0 | 0 | 0 | 12 | 1 | 0 | 0 | 0 | 65 | 0
36 | 25 |  | Minotrol 16 normal | ABX Minotrol 16 Twin-pack | 2,5 ml | CE, ISO 9001, ISO 13485 | R&D Systems | Mỹ | Lọ | 14 | 1300000 | 18200000 | 1300000 | 18200000 | An Phúc Medical | 0 | 0 | 0 | 0 | 0 | 0 | 8 | 0 | 0 | 0 | 0 | 0 | 0 | 0 | 0 | 0 | 0 | 6 | 14 | 0
37 | 26 |  | BloodTrol 3D LNH | BloodTrol 3D LNH | 3 x 3ml | CE, ISO 9001, ISO 13485 | SFRI SAS | Pháp | Hộp | 11 | 2500000 | 27500000 | 2800000 | 30800000 | An Phúc Medical | 0 | 0 | 0 | 0 | 0 | 3 | 0 | 0 | 0 | 0 | 0 | 0 | 0 | 8 | 0 | 0 | 0 | 0 | 11 | 0
| Phần 20: Máy phân tích sinh hóa tự động Tobo - 480 | [10 empty] | 4057675000 |  | 4057675000 | An Phúc Medical | #N/A | #N/A | #N/A | #N/A | #N/A | #N/A | #N/A | #N/A | #N/A | #N/A | #N/A | #N/A | #N/A | #N/A | #N/A | #N/A | #N/A | #N/A | #N/A | #N/A
216 | 27 |  | Albumin | Albumin | 12 x 21 mL | CE, ISO 9001:2008, ISO 13485:2012 | SFRI SAS | Pháp | Hộp | 29 | 2850000 | 82650000 | 2850000 | 82650000 | An Phúc Medical | 0 | 0 | 0 | 0 | 0 | 2 | 0 | 0 | 7 | 20 | 0 | 0 | 0 | 0 | 0 | 0 | 0 | 0 | 29 | 0
217 | 28 |  | ALT-GPT | ALT-GPT | R1 6 x 59 mL / R2 6 x 17 mL | CE, ISO 9001:2008, ISO 13485:2012 | SFRI SAS | Pháp | Hộp | 60 | 4500000 | 270000000 | 4500000 | 270000000 | An Phúc Medical | 0 | 0 | 0 | 0 | 0 | 5 | 0 | 0 | 15 | 40 | 0 | 0 | 0 | 0 | 0 | 0 | 0 | 0 | 60 | 0
218 | 29 |  | AST-GOT | AST-GOT | R1 6 x 59 mL / R2 6 x 17 mL | CE, ISO 9001:2008, ISO 13485:2013 | SFRI SAS | Pháp | Hộp | 60 | 4500000 | 270000000 | 4500000 | 270000000 | An Phúc Medical | 0 | 0 | 0 | 0 | 0 | 5 | 0 | 0 | 15 | 40 | 0 | 0 | 0 | 0 | 0 | 0 | 0 | 0 | 60 | 0
219 | 30 |  | AMYLASE | AMYLASE | 12 x 21 mL | CE, ISO 9001:2008, ISO 13485:2014 | SFRI SAS | Pháp | Hộp | 8 | 11000000 | 88000000 | 11000000 | 88000000 | An Phúc Medical | 0 | 0 | 0 | 0 | 0 | 2 | 0 | 0 | 3 | 3 | 0 | 0 | 0 | 0 | 0 | 0 | 0 | 0 | 8 | 0
220 | 31 |  | Calcium ASX | Calcium ASX | 12 x 20 mL | CE, ISO 9001:2008, ISO 13485:2015 | SFRI SAS | Pháp | Hộp | 2 | 3360000 | 6720000 | 3360000 | 6720000 | An Phúc Medical | 0 | 0 | 0 | 0 | 0 | 2 | 0 | 0 | 0 | 0 | 0 | 0 | 0 | 0 | 0 | 0 | 0 | 0 | 2 | 0
221 | 32 |  | Cholesterol | Cholesterol | 9 x 70 mL | CE, ISO 9001:2008, ISO 13485:2016 | SFRI SAS | Pháp | Hộp | 37 | 5300000 | 196100000 | 5300000 | 196100000 | An Phúc Medical | 0 | 0 | 0 | 0 | 0 | 2 | 0 | 0 | 5 | 30 | 0 | 0 | 0 | 0 | 0 | 0 | 0 | 0 | 37 | 0
222 | 33 |  | HDL Cholesterol | HDL Cholesterol | R1 3 x 68 mL / R2 2 x 39 mL | CE, ISO 9001:2008, ISO 13485:2017 | SFRI SAS | Pháp | Hộp | 33 | 15600000 | 514800000 | 15600000 | 514800000 | An Phúc Medical | 0 | 0 | 0 | 0 | 0 | 0 | 4 | 0 | 3 | 20 | 0 | 0 | 0 | 6 | 0 | 0 | 0 | 0 | 33 | 0
223 | 34 |  | LDL direct cholesterol | LDL direct cholesterol | R1 1 x 59 mL / R2 1 x 22 mL | CE, ISO 9001:2008, ISO 13485:2018 | SFRI SAS | Pháp | Hộp | 34 | 7500000 | 255000000 | 7500000 | 255000000 | An Phúc Medical | 0 | 0 | 0 | 0 | 0 | 0 | 4 | 0 | 4 | 20 | 0 | 0 | 0 | 6 | 0 | 0 | 0 | 0 | 34 | 0
224 | 35 |  | CK NAC | CK NAC | R1 6 x 40 mL / R2 6 x 12 mL | CE, ISO 9001:2008, ISO 13485:2019 | SFRI SAS | Pháp | Hộp | 2 | 10500000 | 21000000 | 10500000 | 21000000 | An Phúc Medical | 0 | 0 | 0 | 0 | 0 | 0 | 2 | 0 | 0 | 0 | 0 | 0 | 0 | 0 | 0 | 0 | 0 | 0 | 2 | 0
225 | 36 |  | CK MB | CK MB | R1 1 x 40 mL / R2 1 x 10 mL | CE, ISO 9001:2008, ISO 13485:2020 | SFRI SAS | Pháp | Hộp | 7 | 6015000 | 42105000 | 6015000 | 42105000 | An Phúc Medical | 0 | 0 | 0 | 0 | 0 | 0 | 2 | 0 | 5 | 0 | 0 | 0 | 0 | 0 | 0 | 0 | 0 | 0 | 7 | 0
226 | 37 |  | Creatinine | Creatinine | R1 6 x 20 mL / R2 6 x 20 mL | CE, ISO 9001:2008, ISO 13485:2021 | SFRI SAS | Pháp | Hộp | 70 | 2350000 | 164500000 | 2350000 | 164500000 | An Phúc Medical | 0 | 0 | 0 | 0 | 0 | 5 | 0 | 0 | 25 | 40 | 0 | 0 | 0 | 0 | 0 | 0 | 0 | 0 | 70 | 0
227 | 38 |  | Creatinine | Creatinine | R1 4 x 70 mL / R2 4 x 70 mL | CE, ISO 9001:2008, ISO 13485:2022 | SFRI SAS | Pháp | Hộp | 12 | 3200000 | 38400000 | 3200000 | 38400000 | An Phúc Medical | 0 | 0 | 0 | 0 | 0 | 0 | 12 | 0 | 0 | 0 | 0 | 0 | 0 | 0 | 0 | 0 | 0 | 0 | 12 | 0
228 | 39 |  | D Bilirubin | D Bilirubin | R1 6 x 40 mL / R2 6 x 10 mL | CE, ISO 9001:2008, ISO 13485:2023 | SFRI SAS | Pháp | Hộp | 30 | 2450000 | 73500000 | 2450000 | 73500000 | An Phúc Medical | 0 | 0 | 0 | 0 | 0 | 5 | 0 | 0 | 5 | 20 | 0 | 0 | 0 | 0 | 0 | 0 | 0 | 0 | 30 | 0
229 | 40 |  | G-GT | G-GT | R1 6 x 59 mL / R2 6 x 17 mL | CE, ISO 9001:2008, ISO 13485:2024 | SFRI SAS | Pháp | Hộp | 63 | 5400000 | 340200000 | 5400000 | 340200000 | An Phúc Medical | 0 | 0 | 0 | 0 | 0 | 0 | 15 | 0 | 2 | 40 | 0 | 0 | 0 | 6 | 0 | 0 | 0 | 0 | 63 | 0
230 | 41 |  | Glucose | Glucose | 9 x 70 mL | CE, ISO 9001:2008, ISO 13485:2025 | SFRI SAS | Pháp | Hộp | 76 | 3800000 | 288800000 | 3800000 | 288800000 | An Phúc Medical | 0 | 0 | 0 | 0 | 0 | 3 | 18 | 0 | 15 | 40 | 0 | 0 | 0 | 0 | 0 | 0 | 0 | 0 | 76 | 0
231 | 42 |  | Iron | Iron | R1 6 x 40 mL / R2 6 x 10 mL | CE, ISO 9001:2008, ISO 13485:2026 | SFRI SAS | Pháp | Hộp | 4 | 4420000 | 17680000 | 4420000 | 17680000 | An Phúc Medical | 0 | 0 | 0 | 0 | 0 | 0 | 2 | 0 | 0 | 0 | 0 | 0 | 0 | 2 | 0 | 0 | 0 | 0 | 4 | 0
232 | 43 |  | LDH | LDH | R1 6 x 40 mL / R2 6 x 12 mL | CE, ISO 9001:2008, ISO 13485:2027 | SFRI SAS | Pháp | Hộp | 2 | 3780000 | 7560000 | 3780000 | 7560000 | An Phúc Medical | 0 | 0 | 0 | 0 | 0 | 0 | 2 | 0 | 0 | 0 | 0 | 0 | 0 | 0 | 0 | 0 | 0 | 0 | 2 | 0
233 | 44 |  | T Bilirubin | T Bilirubin | R1 6 x 40 mL / R2 6 x 10 mL | CE, ISO 9001:2008, ISO 13485:2028 | SFRI SAS | Pháp | Hộp | 30 | 2300000 | 69000000 | 2300000 | 69000000 | An Phúc Medical | 0 | 0 | 0 | 0 | 0 | 5 | 0 | 0 | 5 | 20 | 0 | 0 | 0 | 0 | 0 | 0 | 0 | 0 | 30 | 0
234 | 45 |  | Total Proteins | Total Proteins | 9 x 70 mL | CE, ISO 9001:2008, ISO 13485:2029 | SFRI SAS | Pháp | Hộp | 26 | 2390000 | 62140000 | 2390000 | 62140000 | An Phúc Medical | 0 | 0 | 0 | 0 | 0 | 3 | 0 | 0 | 3 | 20 | 0 | 0 | 0 | 0 | 0 | 0 | 0 | 0 | 26 | 0
235 | 46 |  | Tryglicerides | Tryglicerides | 9 x 70 mL | CE, ISO 9001:2008, ISO 13485:2030 | SFRI SAS | Pháp | Hộp | 46 | 6900000 | 317400000 | 6900000 | 317400000 | An Phúc Medical | 0 | 0 | 0 | 0 | 0 | 3 | 9 | 0 | 4 | 30 | 0 | 0 | 0 | 0 | 0 | 0 | 0 | 0 | 46 | 0
236 | 47 |  | BUN - Urea | BUN - Urea | R1 6 x 59 mL / R2 6 x 17 mL | CE, ISO 9001:2008, ISO 13485:2031 | SFRI SAS | Pháp | Hộp | 29 | 3700000 | 107300000 | 3700000 | 107300000 | An Phúc Medical | 0 | 0 | 0 | 0 | 0 | 5 | 0 | 0 | 4 | 20 | 0 | 0 | 0 | 0 | 0 | 0 | 0 | 0 | 29 | 0
237 | 48 |  | Uric Acid mono | Uric Acid mono | R1 6 x 59 mL / R2 6 x 17 mL | CE, ISO 9001:2008, ISO 13485:2032 | SFRI SAS | Pháp | Hộp | 48 | 3000000 | 144000000 | 3000000 | 144000000 | An Phúc Medical | 0 | 0 | 0 | 0 | 0 | 1 | 4 | 0 | 3 | 40 | 0 | 0 | 0 | 0 | 0 | 0 | 0 | 0 | 48 | 0
238 | 49 |  | Multical | Multical | 6 x 3 mL | CE, ISO 9001:2008, ISO 13485:2033 | SFRI SAS | Pháp | Hộp | 28 | 6200000 | 173600000 | 6200000 | 173600000 | An Phúc Medical | 0 | 0 | 0 | 0 | 0 | 1 | 5 | 0 | 2 | 20 | 0 | 0 | 0 | 0 | 0 | 0 | 0 | 0 | 28 | 0
239 | 50 |  | Multitrol normal | Multitrol normal | 6 x 5 mL | CE, ISO 9001:2008, ISO 13485:2034 | SFRI SAS | Pháp | Hộp | 24 | 4300000 | 103200000 | 4300000 | 103200000 | An Phúc Medical | 0 | 0 | 0 | 0 | 0 | 1 | 0 | 0 | 3 | 20 | 0 | 0 | 0 | 0 | 0 | 0 | 0 | 0 | 24 | 0
240 | 51 |  | Multitrol patho | Multitrol patho | 6 x 5 mL | CE, ISO 9001:2008, ISO 13485:2035 | SFRI SAS | Pháp | Hộp | 23 | 5200000 | 119600000 | 5200000 | 119600000 | An Phúc Medical | 0 | 0 | 0 | 0 | 0 | 1 | 0 | 0 | 2 | 20 | 0 | 0 | 0 | 0 | 0 | 0 | 0 | 0 | 23 | 0
241 | 52 |  | CK MB calibrator | CK MB calibrator | 1 x 2 mL | CE, ISO 9001:2008, ISO 13485:2036 | SFRI SAS | Pháp | Hộp | 22 | 1880000 | 41360000 | 1880000 | 41360000 | An Phúc Medical | 0 | 0 | 0 | 0 | 0 | 0 | 0 | 0 | 2 | 20 | 0 | 0 | 0 | 0 | 0 | 0 | 0 | 0 | 22 | 0
242 | 53 |  | CK MB control | CK MB control | 1 x 2 mL | CE, ISO 9001:2008, ISO 13485:2037 | SFRI SAS | Pháp | Hộp | 22 | 1880000 | 41360000 | 1880000 | 41360000 | An Phúc Medical | 0 | 0 | 0 | 0 | 0 | 0 | 0 | 0 | 2 | 20 | 0 | 0 | 0 | 0 | 0 | 0 | 0 | 0 | 22 | 0
243 | 54 |  | HDL LDL calibrator | HDL LDL calibrator | 3 x 1 mL | CE, ISO 9001:2008, ISO 13485:2038 | SFRI SAS | Pháp | Hộp | 28 | 3000000 | 84000000 | 3000000 | 84000000 | An Phúc Medical | 0 | 0 | 0 | 0 | 0 | 0 | 0 | 0 | 2 | 24 | 0 | 0 | 0 | 2 | 0 | 0 | 0 | 0 | 28 | 0
244 | 55 |  | Alkaline Washing Solution 2.5D | Alkaflush-VD | 1000 ml | CE, ISO 9001:2008, ISO 13485:2039 | Greiner Diagnostic GmbH | Đức | Lọ | 2 | 4650000 | 9300000 | 4650000 | 9300000 | An Phúc Medical | 0 | 0 | 0 | 0 | 0 | 0 | 0 | 0 | 2 | 0 | 0 | 0 | 0 | 0 | 0 | 0 | 0 | 0 | 2 | 0
245 | 56 |  | Alkaline Washing Solution 5D | Detergent-H | 1000 ml | CE, ISO 9001:2008, ISO 13485:2040 | Greiner Diagnostic GmbH | Đức | Lọ | 2 | 5200000 | 10400000 | 5200000 | 10400000 | An Phúc Medical | 0 | 0 | 0 | 0 | 0 | 0 | 0 | 0 | 2 | 0 | 0 | 0 | 0 | 0 | 0 | 0 | 0 | 0 | 2 | 0
246 | 57 |  | Extran MA 03 | Detergent-H | 1000 ml | CE, ISO 9001:2008, ISO 13485:2041 | Greiner Diagnostic GmbH | Đức | Lọ | 50 | 4900000 | 245000000 | 1960000 | 98000000 | An Phúc Medical | 0 | 0 | 0 | 0 | 0 | 0 | 12 | 0 | 38 | 0 | 0 | 0 | 0 | 0 | 0 | 0 | 0 | 0 | 20 | -30 | 0 | 0 | 0 | 0 | 0 | 0 | 12 | 0 | 38 | 0 | 0 | 0 | 0 | 0 | 0 | 0 | 0 | 0
| Phần 9: MÁY HUYẾT HỌC TỰ ĐỘNG MICROCC 20PLUS | [10 empty] | 415000000 |  | 402000000 | Bamigroup | #N/A | #N/A | #N/A | #N/A | #N/A | #N/A | #N/A | #N/A | #N/A | #N/A | #N/A | #N/A | #N/A | #N/A | #N/A | #N/A | #N/A | #N/A | #N/A | #N/A | #N/A | #N/A | #N/A | #N/A | #N/A | #N/A | #N/A | #N/A | #N/A | #N/A | #N/A | #N/A | #N/A | #N/A | #N/A | #N/A | #N/A | #N/A
54 | 1 |  | HTI Diluent | HTI Diluent | 20 Lít/Thùng | HTI DILUENT: Pha loãng để đếm và xác định kích cỡ tế bào máu trên máy phân tích huyết học màn hình khác. Để sử dụng với các hệ thống máy phân tích huyết học. Thành phần: PH: 6.8 - 7.0 Osmolality (mOsm/kg): 320 - 340 Conductivity (mS/cm): 18.75 - 19.05 Background (x103/uL): 0.0 - 3.0 Appearance: Clear, colorless liquid | High Technology Inc | Mỹ | Thùng | 20 | 6800000 | 136000000 | 6600000 | 132000000 | Bamigroup | 0 | 0 | 0 | 0 | 0 | 0 | 0 | 0 | 0 | 20 | 0 | 0 | 0 | 0 | 0 | 0 | 0 | 0 | 20 | 0
55 | 2 |  | HTI Lytic Reagent | HTI Lytic Reagent | 1 Lít/Chai | HTI Lytic Reagent: Reagent cho stromatolysing hồng cầu để cho phép số lượng chính xác của leucocytes và để chuyển đổi hemoglobin phát hành để đo lường định lượng trong các máy phân tích huyết học tự động. Để sử dụng trên máy phân tích huyết học. Thành phần: PH: 9.50 - 10.50 Osmolality (mOsm/kg): 25 - 125 Conductivity (mS/cm): 4.55 - 6.05 | High Technology Inc | Mỹ | Chai | 15 | 6800000 | 102000000 | 6600000 | 99000000 | Bamigroup | 0 | 0 | 0 | 0 | 0 | 0 | 0 | 0 | 0 | 15 | 0 | 0 | 0 | 0 | 0 | 0 | 0 | 0 | 15 | 0
56 | 3 |  | HTI Detergent | HTI Detergent | 1 Lít/Chai | HTI Detergent: Detergent Reagent là một dung dịch tẩy rửa không chứa azide được sử dụng để đếm các tế bào máu trên Máy phân tích Huyết học. Thành phần: PH: 6.90 - 7.10 Osmolality (mOsm/kg): 299 - 320 Conductivity (mS/cm): 19.10 - 19.40 Appearance: Clear, colorless liquid | High Technology Inc | Mỹ | Chai | 15 | 6800000 | 102000000 | 6600000 | 99000000 | Bamigroup | 0 | 0 | 0 | 0 | 0 | 0 | 0 | 0 | 0 | 15 | 0 | 0 | 0 | 0 | 0 | 0 | 0 | 0 | 15 | 0
57 | 4 |  | HTI Enzymatic Cleaner | HTI Enzymatic Cleaner | 50ml/Lọ | HTI Enzymatic Cleaner Chất tẩy rửa đặc biệt cho tất cả các loại máy phân tích huyết học. Thành phần: PH: 7.0 - 8.00 Osmolality (mOsm/kg): 375 - 475 | High Technology Inc | Mỹ | Lọ | 15 | 2500000 | 37500000 | 2400000 | 36000000 | Bamigroup | 0 | 0 | 0 | 0 | 0 | 0 | 0 | 0 | 0 | 15 | 0 | 0 | 0 | 0 | 0 | 0 | 0 | 0 | 15 | 0
58 | 5 |  | HTI Enzymatic Cleaner Concentrate | HTI Enzymatic Cleaner Concentrate | 50ml/Lọ | HTI Enzymatic Cleaner Concentrate Chất tẩy rửa đặc biệt cho tất cả các loại máy phân tích huyết học. Thành phần: PH: 6.40 - 8.00 Osmolality (mOsm/kg): 10.00 - 12.00 | High Technology Inc | Mỹ | Lọ | 15 | 2500000 | 37500000 | 2400000 | 36000000 | Bamigroup | 0 | 0 | 0 | 0 | 0 | 0 | 0 | 0 | 0 | 15 | 0 | 0 | 0 | 0 | 0 | 0 | 0 | 0 | 15 | 0
| Phần 26: MÁY XÉT NGHIỆM SINH HOÁ TỰ ĐỘNG BT3600 | [10 empty] | 3698500000 |  | 3454300000 | Bamigroup | #N/A | #N/A | #N/A | #N/A | #N/A | #N/A | #N/A | #N/A | #N/A | #N/A | #N/A | #N/A | #N/A | #N/A | #N/A | #N/A | #N/A | #N/A | #N/A | #N/A | #N/A | #N/A | #N/A | #N/A | #N/A | #N/A | #N/A | #N/A | #N/A | #N/A | #N/A | #N/A | #N/A | #N/A | #N/A | #N/A | #N/A | #N/A
327 | 6 |  | Albumin - L | Albumin - L | 4x50mlR1 / hộp | Hoá chất dùng cho xét nghiệm Albumin: - Độ tuyến tính lên tới 7,2g/dl - Dạng lỏng, 4 lọ x 50ml R1 - Tỷ lệ pha: 1 - Độ hấp thụ: khoảng 0,400 ABS 546nm - Phương pháp: Colorimetric, Endpoint, Increasing Reaction, BCG - Bước sóng: 540-560 nm - Thành phần: Thuốc thử R1: Citrate buffer, pH 4.2: 30 mmol/L Bromocresol green: 0.26 mmol/L | Biotecnica Instruments SpA | Italy | Hộp | 10 | 2600000 | 26000000 | 2600000 | 26000000 | Bamigroup | 0 | 0 | 0 | 0 | 0 | 0 | 0 | 0 | 0 | 10 | 0 | 0 | 0 | 0 | 0 | 0 | 0 | 0 | 10 | 0
328 | 7 |  | Alpha Amylase - L | Alpha Amylase - L | 5x20mlR1 / hộp | Hoá chất dùng cho xét nghiệm Amylase: - Độ tuyến tính: 1200u/l - Dạng lỏng, 5 lọ x 20ml R1 - Tỷ lệ pha: 1 - Độ hấp thụ: khoảng 0,080 ABS 405nm - Phương pháp: Colorimetric, Kinetic, Increasing Reaction, CNP-G3 - Bước sóng: 400-420 nm - Thành phần: Thuốc thử R1: MES buffer, pH 6.00: 100mmol/L Sodium Chloride: 350 mmol/L Calcium Acetate: 6 mmol/L Potassium Thiocyanate: 900 mmol/L CNP-G3: 2.27 mmol/L Stabilizers and detergents: > 0.1 % | Biotecnica Instruments SpA | Italy | Hộp | 10 | 8500000 | 85000000 | 8300000 | 83000000 | Bamigroup | 0 | 0 | 0 | 0 | 0 | 0 | 0 | 0 | 0 | 10 | 0 | 0 | 0 | 0 | 0 | 0 | 0 | 0 | 10 | 0
329 | 8 |  | Direct Bilirubin - L | Direct Bilirubin - L | 4x50ml R1,4x12.5mlR2 / hộp | Hoá chất dùng cho xét nghiệm BILIRUBIN DIRECT: - Độ tuyến tính: 0.049-10 mg/dl - Dạng lỏng, 4 lọ x 50ml R1 và 4 lọ x 12,5ml R2 - Tỷ lệ pha: 4:1 - Độ hấp thụ: khoảng 0,02 ABS 546nm - Phương pháp: Colorimetric, Endpoint, Increasing Reaction, DCA - Bước sóng: 540-560 nm - Thành phần: Thuốc thử R1: EDTA-Na2: 0.07 mmol NaCl: 6.6 g/L Sulfamic Acid: 70 mmol/L Thuốc thử R2: 2.4-Dichlorphenydiazoniumsalt: 0.09 mmol/L HCL: 130 mmol/L EDTA-Na2: 0.02 mmol/Lg | Biotecnica Instruments SpA | Italy | Hộp | 20 | 8200000 | 164000000 | 8200000 | 164000000 | Bamigroup | 0 | 0 | 0 | 0 | 0 | 0 | 0 | 0 | 0 | 20 | 0 | 0 | 0 | 0 | 0 | 0 | 0 | 0 | 20 | 0
330 | 9 |  | Total Bilirubin - L | Total Bilirubin - L | 4x50ml R1,4x12.5mlR2 / hộp | Hoá chất dùng cho xét nghiệm BILIRUBIN TOTAL: - Độ tuyến tính: 0.05-25 mg/dl - Dạng lỏng, 4 lọ x 50ml R1 và 4 lọ x 12,5ml R2 - Tỷ lệ pha: 4:1 - Độ hấp thụ: khoảng 0,02 ABS 546nm - Phương pháp: Colorimetric, Endpoint, Increasing Reaction, DCA - Bước sóng: 540-560 nm - Thành phần: Thuốc thử R1: Phosphate buffer: 40 mmol/L NaCl: 9 g/L Detergent Thuốc thử R2: 2.4-Dichlorphenydiazoniumsalt: 1 mmol/L HCL: 30 mmol/L Detergents | Biotecnica Instruments SpA | Italy | Hộp | 10 | 8200000 | 82000000 | 8200000 | 82000000 | Bamigroup | 0 | 0 | 0 | 0 | 0 | 0 | 0 | 0 | 0 | 10 | 0 | 0 | 0 | 0 | 0 | 0 | 0 | 0 | 10 | 0
331 | 10 |  | Calcium - L | Calcium - L | 8x50ml R1, 8x12.5mlR2 / hộp | Hoá chất dùng cho xét nghiệm CALCIUM: - Dạng lỏng, 8 lọ x 50ml R1 và 8 lọ x 12,5ml R2 - Tỷ lệ pha: 4:1 - Độ hấp thụ: khoảng 0,2 ABS 578nm - Phương pháp: Colorimetric, Endpoint, Increasing Reaction, CPC - Bước sóng: 570 nm (550-590 nm) - Thành phần: Thuốc thử R1: pH 10.7 Ethanolamine: 750 mmol/L Detergents Thuốc thử R2: pH 1.1 o-Cresolphtalein complexone: 0.13 mmol/L 8-Hydroxychinoline: 35 mmol/L Hydrochloric acid: 100 mmol/L | Biotecnica Instruments SpA | Italy | Hộp | 6 | 7500000 | 45000000 | 5500000 | 33000000 | Bamigroup | 0 | 0 | 0 | 0 | 0 | 0 | 0 | 0 | 0 | 6 | 0 | 0 | 0 | 0 | 0 | 0 | 0 | 0 | 6 | 0
332 | 11 |  | Cholesterol - L | Cholesterol - L | 8x50ml R1 / hộp | Hoá chất dùng cho xét nghiệm CHOLESTEROL: - Độ tuyến tính: 2-800 mg/dl - Dạng lỏng, 8 lọ x 50ml R1 - Tỷ lệ pha: 1 - Độ hấp thụ: khoảng 0,05 ABS 510nm - Phương pháp: Colorimetric, Endpoint, Increasing Reaction, CHOD-PAP - Bước sóng: 500 nm - Thành phần: Good's buffer, PH 6.7: 50 mmol/L Phenol: 5 mmol/L 4-Aminoantipyrine: 0.3 mmol/L Cholesterol Esterase: ≥ 200 U/L Cholesterol Oxidase: ≥ 50 U/L Peroxidase: ≥ 3 KU/L | Biotecnica Instruments SpA | Italy | Hộp | 36 | 8500000 | 306000000 | 8300000 | 298800000 | Bamigroup | 0 | 0 | 0 | 0 | 0 | 0 | 0 | 0 | 0 | 36 | 0 | 0 | 0 | 0 | 0 | 0 | 0 | 0 | 36 | 0
333 | 12 |  | Direct HDL - L | Direct HDL - L | 2x50ml R1, 2x12.5mlR2 / hộp | Hoá chất dùng cho xét nghiệm HDL: - Độ tuyến tính: 2-180 mg/dl - Dạng lỏng, 2 lọ x 50ml R1và 2 lọ x 12,5ml R2 - Tỷ lệ pha: 4:1 - Bước sóng: 578nm - Phương pháp: Colorimetric, Endpoint, Increasing Reaction, Immunoinhibition - Bước sóng: 600/700 nm - Thành phần: Thuốc thử R1: Good's buffer, PH 7.0: 50 mmol/L 4-Aminoantipyrine: 0.9 mmol/L Peroxidase: 2400 U/L Ascorbate Oxidase: 2700 U/L Anti human ß-lipoprotein Ab Thuốc thử R2: Good's buffer, PH 7.0: 30 mmol/L Cholesterol Esterase: 4000 U/L Cholesterol Oxidase: 20000 U/L F-DAOS: 0.8 mmol/L | Biotecnica Instruments SpA | Italy | Hộp | 18 | 13000000 | 234000000 | 11000000 | 198000000 | Bamigroup | 0 | 0 | 0 | 0 | 0 | 0 | 0 | 0 | 0 | 18 | 0 | 0 | 0 | 0 | 0 | 0 | 0 | 0 | 18 | 0
334 | 13 |  | Direct LDL - L | Direct LDL - L | 2x50ml R1, 2x12.5mlR2 / hộp | Hoá chất dùng cho xét nghiệm LDL: - Độ tuyến tính: 2-400 mg/dl - Dạng lỏng, 2 lọ x 50ml R1và 2 lọ x 12,5ml R2 - Tỷ lệ pha: 4:1 - Bước sóng: 578nm | Biotecnica Instruments SpA | Italy | Hộp | 18 | 13000000 | 234000000 | 11000000 | 198000000 | Bamigroup | 0 | 0 | 0 | 0 | 0 | 0 | 0 | 0 | 0 | 18 | 0 | 0 | 0 | 0 | 0 | 0 | 0 | 0 | 18 | 0
335 | 14 |  | CK‐MB - L | CK‐MB - L | 4x10ml R1, 1x10mlR2 / hộp | Hoá chất dùng cho xét nghiệm CKMB: - Độ tuyến tính: lên tới 1000 u/l - Dạng lỏng, 4 lọ x 10ml R1 và 4 lọ x 10ml R2 - Tỷ lệ pha: 4:1 - Độ hấp thụ: khoảng 0,03 ABS 340nm - Phương pháp: UV, Kinetic, Increasing Reaction, opt. DGKC / IFCC - Bước sóng: 340 nm - Thành phần: Thuốc thử R1: Imidazole: 120 mmol/L Glucose: 25 mmol/L N-Acetylcystein (NAC): 25 mmol/L Magnesiumacetate: 12.5 mmol/L EDTA-Na2: 2 mmol/L NADP: 2.5 mmol/L Hexokinase (HK): ≥ 5kU/L Monoclonal antibodies against: 2500 U/L Human CK-M; inhibiting capacity Thuốc thử R2: Imdazole: 90 mmol/L ADP: 10 mmol/L; AMP: 28 mmol/L Glucose-6-phosphate-Dehydrogenase (G6P-DH) Diadenosine pentaphosphate: 50 µmol/L Creatine phosphate: 150 mmol/L Stabilisers | Biotecnica Instruments SpA | Italy | Hộp | 12 | 5200000 | 62400000 | 5200000 | 62400000 | Bamigroup | 0 | 0 | 0 | 0 | 0 | 0 | 0 | 0 | 0 | 12 | 0 | 0 | 0 | 0 | 0 | 0 | 0 | 0 | 12 | 0
336 | 15 |  | CK‐NAC - L | CK‐NAC - L | 1x50mlR1, 1x12.5mlR2 / hộp | Hoá chất dùng cho xét nghiệm CKNAC: - Độ tuyến tính: 1000 u/l - Dạng lỏng, 1 lọ x 50ml R1 và 1 lọ x 12,5ml R2 - Tỷ lệ pha: 4:1 - Độ hấp thụ: khoảng 0,03 ABS 340nm - Phương pháp: UV, Kinetic, Increasing Reaction Optimized DGKC - Bước sóng: 340 nm - Thành phần: Thuốc thử R1: Imdazole, PH 6.5: 60 mmol/L Glucose: 27 mmol/L N-Acetylcysteine (NAC): 27 mmol/L Magnesium acetate: 14 mmol/L EDTA-Na2: 2 mmol/L NADP: 2.7 mmol/L Hexokinase (HK): ≥ 5 kU/L Thuốc thử R2: Imidazole: 160 mmol/L ADP: 11 mmol/L AMP: 28 mmol/L Diadenosine pentaphosphate: 55 µmol/L Glucose-6-phosphate: ≥ 14 kU/L dehydrogenaase (G6P-DH) EDTA-Na2: 2 mmol/L Creatine phosphate: 160 mmol/L | Biotecnica Instruments SpA | Italy | Hộp | 18 | 4500000 | 81000000 | 4300000 | 77400000 | Bamigroup | 0 | 0 | 0 | 0 | 0 | 0 | 0 | 0 | 0 | 18 | 0 | 0 | 0 | 0 | 0 | 0 | 0 | 0 | 18 | 0
337 | 16 |  | Control Serum N | Control Serum N | 6x5ml / hộp | Hoá chất dùng cho xét nghiệm kiểm chuẩn: - Dạng lỏng, 6 lọ x 5ml | Biotecnica Instruments SpA | Italy | Hộp | 9 | 16000000 | 144000000 | 12000000 | 108000000 | Bamigroup | 0 | 0 | 0 | 0 | 0 | 0 | 0 | 0 | 0 | 9 | 0 | 0 | 0 | 0 | 0 | 0 | 0 | 0 | 9 | 0
338 | 17 |  | Control Serum P | Control Serum P | 6x5ml / hộp | Hoá chất dùng cho xét nghiệm kiểm chuẩn: - Dạng lỏng, 6 lọ x 5ml | Biotecnica Instruments SpA | Italy | Hộp | 9 | 16000000 | 144000000 | 12000000 | 108000000 | Bamigroup | 0 | 0 | 0 | 0 | 0 | 0 | 0 | 0 | 0 | 9 | 0 | 0 | 0 | 0 | 0 | 0 | 0 | 0 | 9 | 0
339 | 18 |  | Creatinine - L | Creatinine - L | 8x50mlR1, 8x12.5mlR2 / hộp | Hoá chất dùng cho xét nghiệm CREATININE: - Độ tuyến tính lên tới 15mg/dl - Dạng lỏng, 8 lọ x 50ml R1và 8 lọ x 12,5ml R2 - Tỷ lệ pha: 4:1 - Độ hấp thụ: khoảng 0,400 ABS 546nm - Phương pháp: Colorimetric, 2 Point Kinetic, "mod. Jaffe", Increasing Reaction - Bước sóng: 490-510 nm - Thành phần: Thuốc thử R1: Sodium Hydroxide: 0.2 mmol/L Thuốc thử R2: Picric Acid: 20 mmol/L | Biotecnica Instruments SpA | Italy | Hộp | 36 | 5300000 | 190800000 | 5200000 | 187200000 | Bamigroup | 0 | 0 | 0 | 0 | 0 | 0 | 0 | 0 | 0 | 36 | 0 | 0 | 0 | 0 | 0 | 0 | 0 | 0 | 36 | 0
340 | 19 |  | CRP (turb) | CRP (turb) | 1x50mlR1, 1x12.5mlR2 / hộp | Hoá chất dùng cho xét nghiệm CRP: - Độ tuyến tính: 6-220 mg/l - Dạng lỏng, 1 lọ x 50ml R1 và 1 lọ x 12,5ml R2 - Tỷ lệ pha: 4:1 - Phương pháp: Immunoturbidimetric - Bước sóng: 340 nm - Thành phần: CRP Antibody Reagent Polyclonal goat anti-h CRP antibody: varialbel Sodium azide: 0.095 % PEG4 Buffer Phosphate buffered Saline PEG: 4 % Sodium azide: 0.095 % | Biotecnica Instruments SpA | Italy | Hộp | 6 | 6500000 | 39000000 | 6300000 | 37800000 | Bamigroup | 0 | 0 | 0 | 0 | 0 | 0 | 0 | 0 | 0 | 6 | 0 | 0 | 0 | 0 | 0 | 0 | 0 | 0 | 6 | 0
341 | 20 |  | CRP Standard | CRP Standard | 1x1ml / hộp | Hoá chất dùng để chuẩn CRP, dạng lỏng | Biotecnica Instruments SpA | Italy | Hộp | 6 | 4500000 | 27000000 | 4500000 | 27000000 | Bamigroup | 0 | 0 | 0 | 0 | 0 | 0 | 0 | 0 | 0 | 6 | 0 | 0 | 0 | 0 | 0 | 0 | 0 | 0 | 6 | 0
342 | 21 |  | Ethanol Calib. | Ethanol Calib. | 4x1ml | Hoá chất dùng để chuẩn ETHANOL, dạng lỏng | Biotecnica Instruments SpA | Italy | Hộp | 5 | 3200000 | 16000000 | 3200000 | 16000000 | Bamigroup | 0 | 0 | 0 | 0 | 0 | 0 | 0 | 0 | 0 | 5 | 0 | 0 | 0 | 0 | 0 | 0 | 0 | 0 | 5 | 0
343 | 22 |  | Ethanol | Ethanol | 4x25mlR1,1x25mlR2 | Dùng để chuẩn đoán chỉ số ETHANOL trong máu, dùng cho tất cả các máy xét nghiệm sinh hoá tự động và bán tự động. - Phương pháp: Enzymatic, UV, Increasing Reaction - Bước sóng: 376 nm (360-380nm) - Thành phần: Thuốc thử R1: Buffer, pH 9.0: 300mmol/L Stabilizers and preservatives Thuốc thử R2: Buffer, pH 6.6: 40 mmol/L NAD: ≥ 40 mmol/L Alcohol dehydrogenase (ADH): ≥ 200 kU/L Stabilizers and preservatives - Bảo quản: từ 2 đến 8 độ C | Biotecnica Instruments SpA | Italy | Hộp | 6 | 9200000 | 55200000 | 8500000 | 51000000 | Bamigroup | 0 | 0 | 0 | 0 | 0 | 0 | 0 | 0 | 0 | 6 | 0 | 0 | 0 | 0 | 0 | 0 | 0 | 0 | 6 | 0
344 | 23 |  | Gamma GT - L | Gamma GT - L | 4x50mlR1, 4x12.5mlR2 / hộp | Hoá chất dùng cho xét nghiệm GGT: - Độ tuyến tính: 230 u/l - Dạng lỏng, 4 lọ x 50ml R1 và 4 lọ x 12,5ml R2 - Tỷ lệ pha: 4:1 - Độ hấp thụ: khoảng 0.800 ABS 405nm - Phương pháp: Colorimetric, Kinetic, Increasing Reaction SZASZ, standardized to IFCC - Bước sóng: 405 nm (400-420 nm) - Thành phần: Thuốc thử R1: Glycylglycine: 100 mmol/L Tris, pH 8.25: 100 mmol/L Thuốc thử R2: L-Gamma-Glutamyl-3-Carboxy-4-Nitroanillde: 4 mmol/L | Biotecnica Instruments SpA | Italy | Hộp | 20 | 4200000 | 84000000 | 3900000 | 78000000 | Bamigroup | 0 | 0 | 0 | 0 | 0 | 0 | 0 | 0 | 0 | 20 | 0 | 0 | 0 | 0 | 0 | 0 | 0 | 0 | 20 | 0
345 | 24 |  | Glucose -L | Glucose -L | 8x50ml R1 / hộp | Hoá chất dùng cho xét nghiệm GLUCOSE: - Độ tuyến tính: 2-400mg/dl - Dạng lỏng, 8 lọ x 50ml R1 - Tỷ lệ pha: 1 - Độ hấp thụ: khoảng 0,05 ABS 510nm - Phương pháp: Colorimetric, Endpoint, Increasing Reaction, GOD-PAP - Bước sóng: 500 nm - Thành phần: Phosphate Buffe, pH 7.5: 250 mmol/L Phenol: 5 mmol/L 4-Aminoantipyrine: 0.5 mmol/L GLucose Oxdase: > 10 KU/L Peroxidase: >1 KU/L | Biotecnica Instruments SpA | Italy | Hộp | 50 | 4200000 | 210000000 | 4100000 | 205000000 | Bamigroup | 0 | 0 | 0 | 0 | 0 | 0 | 0 | 0 | 0 | 50 | 0 | 0 | 0 | 0 | 0 | 0 | 0 | 0 | 50 | 0
346 | 25 |  | GOT(AST) - L | GOT(AST) - L | 4x50mlR1, 4x12.5mlR2 / hộp | Hoá chất dùng cho xét nghiệm GOT: - Dạng lỏng, 4 lọ x 50ml R1và 4 lọ x 12,5ml R2 - Tỷ lệ pha: 4:1 - Độ hấp thụ: khoảng 1.700 ABS 340nm - Phương pháp: UV, Kinetic, Decreasing Reaction, modified IFCC - Bước sóng: 340 nm - Thành phần: Thuốc thử R1: Tris, pH 7.8: 80 mmol/L L-Aspartate: 240 mmol/L MDH: ≥ 600 U/L LDH: ≥ 1200 U/L Thuốc thử R2: 2-Oxoglutarate: 12 mmol/L NADH: 0.18 mmol/L | Biotecnica Instruments SpA | Italy | Hộp | 50 | 5500000 | 275000000 | 5200000 | 260000000 | Bamigroup | 0 | 0 | 0 | 0 | 0 | 0 | 0 | 0 | 0 | 50 | 0 | 0 | 0 | 0 | 0 | 0 | 0 | 0 | 50 | 0
347 | 26 |  | GPT (ALT) - L | GPT (ALT) - L | 4x50mlR1, 4x12.5mlR2 / hộp | Hoá chất dùng cho xét nghiệm GPT: - Dạng lỏng, 4 lọ x 50ml R1và 4 lọ x 12,5ml R2 - Tỷ lệ pha: 4:1 - Độ hấp thụ: khoảng 1.700 ABS 340nm - Phương pháp: UV, Kinetic, Decreasing Reaction, modified IFCC - Bước sóng: 340 nm - Thành phần: Thuốc thử R1: Tris, pH 7.8: 100 mmol/L L-Alanine: 500 mmol/L LDH: ≥ 1800 U/L Thuốc thử R2: 2-Oxoglutarate: 15 mmol/L NADH: 0.18 mmol/L | Biotecnica Instruments SpA | Italy | Hộp | 50 | 5500000 | 275000000 | 5200000 | 260000000 | Bamigroup | 0 | 0 | 0 | 0 | 0 | 0 | 0 | 0 | 0 | 50 | 0 | 0 | 0 | 0 | 0 | 0 | 0 | 0 | 50 | 0
348 | 27 |  | Hemolysis Reagent | Hemolysis Reagent | 5x100ml / hộp | Hoá chất dùng với HbA1c, dạng lỏng, 5 lọ x 100ml | Biotecnica Instruments SpA | Italy | Hộp | 6 | 4200000 | 25200000 | 3600000 | 21600000 | Bamigroup | 0 | 0 | 0 | 0 | 0 | 0 | 0 | 0 | 0 | 6 | 0 | 0 | 0 | 0 | 0 | 0 | 0 | 0 | 6 | 0
349 | 28 |  | LDH - L | LDH - L | 1x50mlR1,1x12.5mlR2 / hộp | Hoá chất dùng cho xét nghiệm LDH: - Độ tuyến tính: 800 u/l - Dạng lỏng, 1 lọ x 50ml R1 và 1 lọ x 12,5ml R2 - Tỷ lệ pha: 4:1 - Phương pháp: UV, Kinetic, Decreasing Reaction, Optimized DGKC - Bước sóng: 340 nm - Thành phần: Thuốc thử R1: Pyruvate: 0.60 mmol/L Phosphate: 50 mmol/L Thuốc thử R2: NADH: 0.18 mmol/L Good's buffer, pH 9.6 | Biotecnica Instruments SpA | Italy | Hộp | 6 | 4300000 | 25800000 | 4100000 | 24600000 | Bamigroup | 0 | 0 | 0 | 0 | 0 | 0 | 0 | 0 | 0 | 6 | 0 | 0 | 0 | 0 | 0 | 0 | 0 | 0 | 6 | 0
350 | 29 |  | MultiCalibrator | MultiCalibrator | 3x3ml / hộp | Hoá chất dùng để chuẩn chung, dạng lỏng, 3 lọ x 3ml | Biotecnica Instruments SpA | Italy | Hộp | 10 | 3000000 | 30000000 | 3000000 | 30000000 | Bamigroup | 0 | 0 | 0 | 0 | 0 | 0 | 0 | 0 | 0 | 10 | 0 | 0 | 0 | 0 | 0 | 0 | 0 | 0 | 10 | 0
351 | 30 |  | CTRL Plasma Protein | CTRL Plasma Protein | 1x5ml / hộp | Hoá chất dùng để chuẩn Protein, Crp, Aso, dạng lỏng | Biotecnica Instruments SpA | Italy | Hộp | 3 | 5500000 | 16500000 | 5100000 | 15300000 | Bamigroup | 0 | 0 | 0 | 0 | 0 | 0 | 0 | 0 | 0 | 3 | 0 | 0 | 0 | 0 | 0 | 0 | 0 | 0 | 3 | 0
352 | 31 |  | Total Protein | Total Protein | 8x50mlR1, 8x12.5ml R2 / hộp | Hoá chất dùng cho xét nghiệm TOTAL PROTEIN: - Độ tuyến tính: 15 g/dl - Dạng lỏng, 8 lọ x 50ml R1 và 8 lọ x 12,5ml R2 - Tỷ lệ pha: 4:1 - Độ hấp thụ: khoảng 0.05 ABS 578nm - Phương pháp: Colorimetric, Endpoint, Increasing Reaction, Biuret - Bước sóng: 540 nm - Thành phần: Thuốc thử R1: Sodium hydroxide: 100 mmol/L Potassium sodium tartrate: 17 mmol/L Thuốc thử R2: Sodium hydroxide: 500 mmol/L Potassium sodium tartrate: 80 mmol/L Potassium iodede: 75 mmol/L Copper sulphate: 30 mmol/L | Biotecnica Instruments SpA | Italy | Hộp | 10 | 6500000 | 65000000 | 6500000 | 65000000 | Bamigroup | 0 | 0 | 0 | 0 | 0 | 0 | 0 | 0 | 0 | 10 | 0 | 0 | 0 | 0 | 0 | 0 | 0 | 0 | 10 | 0
353 | 32 |  | Triglycerides - L | Triglycerides - L | 8x50ml R1 / hộp | Hoá chất dùng cho xét nghiệm TRYGLYCERIDE: - Độ tuyến tính lên tới 1000mg/dl - Dạng lỏng, 8 lọ x 50ml R1 - Tỷ lệ pha: 1 - Độ hấp thụ: khoảng 0,05 ABS 510nm - Phương pháp: Colorimetric, Endpoint, Increasing Reaction, GPO-PAP - Bước sóng: 500 nm - Thành phần: Thuốc thử R1: Good's Buffer, pH 7.2: 50 mmol/L 4 Chlorophenol: 4 mmol/L Mg 2+: 15 mmol/L ATP: 2 mmol/L Glycerolkinase: ≥ 0.4 KU/L Peroxidase: ≥ 2 KU/L Lipoproteinlipase: ≥ 2 KU/L 4-Amino antipyrine: 0.5 mmol/L Glycerol-3-phosphate-Oxidase: ≥ 0.5 KU/L | Biotecnica Instruments SpA | Italy | Hộp | 30 | 7800000 | 234000000 | 7600000 | 228000000 | Bamigroup | 0 | 0 | 0 | 0 | 0 | 0 | 0 | 0 | 0 | 30 | 0 | 0 | 0 | 0 | 0 | 0 | 0 | 0 | 30 | 0
354 | 33 |  | Urea UV - L | Urea UV - L | 8x50mlR1, 8x12.5ml R2 / hộp | Hoá chất dùng cho xét nghiệm URE: - Độ tuyến tính: 4,9-300 mg/dl - Dạng lỏng, 8 lọ x 50ml R1và 8 lọ x 12,5ml R2 - Tỷ lệ pha: 4:1 - Độ hấp thụ: < 0.800 ABS 340nm - Phương pháp: UV, 2 Point, Kinetic (fixed time), Decreasing Reaction, GLDH - Bước sóng: 340 nm - Thành phần: Thuốc thử R1: Tris Buffer, pH 7.8: 120 mmol/L 2-Oxoglutarate: 7 mmol/L ADP: 0.6 mmol/L Urease: ≥ 6 KU/L Glutamate dehydrogenase: ≥ 1 KU/L Thuốc thử R2: NADH: 0.25 mmol/L | Biotecnica Instruments SpA | Italy | Hộp | 42 | 7800000 | 327600000 | 7600000 | 319200000 | Bamigroup | 0 | 0 | 0 | 0 | 0 | 0 | 0 | 0 | 0 | 42 | 0 | 0 | 0 | 0 | 0 | 0 | 0 | 0 | 42 | 0
355 | 34 |  | Uric Acid - L | Uric Acid - L | 8x50mlR1, 8x12.5ml R2 / hộp | Hoá chất dùng cho xét nghiệm URIC: - Độ tuyến tính: 2-20 mg/dl - Dạng lỏng, 8 lọ x 50ml R1và 8 lọ x 12,5ml R2 - Tỷ lệ pha: 1 - Độ hấp thụ: 510nm - Phương pháp: Colorimetric, Endpoint, Increasing Reaction, enzymatic - Bước sóng: 520 nm - Thành phần: Thuốc thử R1: Phosphate Buffer, pH 7.0: 100 mmol/L TBHBA: 1.25 mmol/L Thuốc thử R2: Phosphate Buffer, pH 7.0: 100 mmol/L 4-Aminoantipyrine: 1.5 mmol/L K4 [Fe(CN)6]: 50 µmol/L POD: ≥ 10 kU/L Uricase: ≥ 150 U/L | Biotecnica Instruments SpA | Italy | Hộp | 25 | 7800000 | 195000000 | 7600000 | 190000000 | Bamigroup | 0 | 0 | 0 | 0 | 0 | 0 | 0 | 0 | 0 | 25 | 0 | 0 | 0 | 0 | 0 | 0 | 0 | 0 | 25 | 0
| Phần 16: Máy phân tích sinh hóa tự động Sphera | [10 empty] | 214440800 |  | 214250000 | HBI | #N/A | #N/A | #N/A | #N/A | #N/A | #N/A | #N/A | #N/A | #N/A | #N/A | #N/A | #N/A | #N/A | #N/A | #N/A | #N/A | #N/A | #N/A | #N/A | #N/A | #N/A | #N/A | #N/A | #N/A | #N/A | #N/A | #N/A | #N/A | #N/A | #N/A | #N/A | #N/A | #N/A | #N/A | #N/A | #N/A | #N/A | #N/A
126 | 1 |  | ALAT / GPT IFCC | ALT | 6x30ml+2x18ml | - Thành phần: R1 (Tris Buffer pH 7.8; L-Alanine ≥ 500mmol/l; LDH) + R2 (NADH; Oxoglutarate). - Tiêu chuẩn: ISO 9001, 13485, CE. | Biorex Diagnostics Ltd | Anh | hộp | 2 | 1728000 | 3456000 | 3500000 | 7000000 | HBI | 0 | 0 | 0 | 0 | 0 | 0 | 0 | 0 | 0 | 0 | 2 | 0 | 0 | 0 | 0 | 0 | 0 | 0 | 2 | 0
127 | 2 |  | ASAT / G0T IFCC | AST | 6x30ml+2x18ml | - Thành phần: R1 (Tris Buffer pH 7.8; L-Aspartate ≥ 200mmol/l; LDH; MDH) + R2 (NADH; Oxoglutarate). - Tiêu chuẩn: ISO 9001, 13485, CE. | Biorex Diagnostics Ltd | Anh | hộp | 2 | 2030400 | 4060800 | 3500000 | 7000000 | HBI | 0 | 0 | 0 | 0 | 0 | 0 | 0 | 0 | 0 | 0 | 2 | 0 | 0 | 0 | 0 | 0 | 0 | 0 | 2 | 0
128 | 3 |  | Bilirubin Direct | Bilirubil Direct | 4x60ml+2x30ml | - Thành phần: R1 (Sulphanilic Acid ≥ 29 mmol/l) + R2 (Sodium Nitrite ≥ 38.5 mmol/l). - Tiêu chuẩn: ISO 9001, 13485, CE. | Biorex Diagnostics Ltd | Anh | hộp | 1 | 2250000 | 2250000 | 1400000 | 1400000 | HBI | 0 | 0 | 0 | 0 | 0 | 0 | 0 | 0 | 0 | 0 | 1 | 0 | 0 | 0 | 0 | 0 | 0 | 0 | 1 | 0
129 | 4 |  | Bilirubin Total | Bilirubil Total | 4 x 60ml + 2 x 30ml | - Thành phần: Sulphanilic Acid ≥ 29 mmol/l; Sodium Nitrite ≥ 25 mmol/l; HCl. - Tiêu chuẩn: ISO 9001, 13485, CE. | Biorex Diagnostics Ltd | Anh | hộp | 1 | 2160000 | 2160000 | 1400000 | 1400000 | HBI | 0 | 0 | 0 | 0 | 0 | 0 | 0 | 0 | 0 | 0 | 1 | 0 | 0 | 0 | 0 | 0 | 0 | 0 | 1 | 0
130 | 5 |  | Creatinine | Createnine | 4x60ml+2x24ml | - Thành phần: Dung dịch A (Sodium Hydroxide) + Dung dịch B (Picric Acid). - Tiêu chuẩn: ISO 9001, 13485, CE. | Biorex Diagnostics Ltd | Anh | hộp | 2 | 2016000 | 4032000 | 4000000 | 8000000 | HBI | 0 | 0 | 0 | 0 | 0 | 0 | 0 | 0 | 0 | 0 | 2 | 0 | 0 | 0 | 0 | 0 | 0 | 0 | 2 | 0
131 | 6 |  | Extran Ma 05 (Đức) | Alkaflush-VD | 1.000 ml | Tiêu chuẩn: ISO 9001, 13485, CE | Greiner Diagnostic GmbH | Đức | can | 75 | 5850000 | 438750000 | 1470000 | 110250000 | HBI | 0 | 0 | 0 | 0 | 0 | 0 | 0 | 0 | 0 | 75 | 0 | 0 | 0 | 0 | 0 | 0 | 0 | 0 | 15 | -60 | 0 | 0 | 0 | 0 | 0 | 0 | 0 | 0 | 0 | 75 | 0 | 0 | 0 | 0 | 0 | 0 | 0 | 0
132 | 7 |  | Glucose GOD-PAP | Glucose Monoliquid | 8 x 60ml | - Thành phần: R1 (Glucose Oxidase ≥ 15 U/ml; Peroxidase; 4-aminoantipyrine; Phenol; MOPS Buffer; Phosphate Buffer) + Standard. - Tiêu chuẩn: ISO 9001, 13485, CE. | Biorex Diagnostics Ltd | Anh | hộp | 1 | 2736000 | 2736000 | 2700000 | 2700000 | HBI | 0 | 0 | 0 | 0 | 0 | 0 | 0 | 0 | 0 | 0 | 1 | 0 | 0 | 0 | 0 | 0 | 0 | 0 | 1 | 0
133 | 8 |  | HDL LDL calibrator | Biocal | 3ml | - Lọ ≤ 3ml. - Tiêu chuẩn CE, ISO 9001, 13485 | Media ivd s.r.l | italia | hộp | 30 | 690000 | 20700000 | 600000 | 18000000 | HBI | 0 | 0 | 0 | 0 | 0 | 0 | 0 | 0 | 0 | 30 | 0 | 0 | 0 | 0 | 0 | 0 | 0 | 0 | 30 | 0
134 | 9 |  | MULTITROL NORMAL | Precise normal | 10x5ml | - Lọ ≤ 5ml. - Tiêu chuẩn CE, ISO 9001, 13485 | Media ivd s.r.l | italia | hộp | 10 | 8000000 | 80000000 | 5000000 | 50000000 | HBI | 0 | 0 | 0 | 0 | 0 | 0 | 0 | 0 | 0 | 10 | 0 | 0 | 0 | 0 | 0 | 0 | 0 | 0 | 10 | 0
135 | 10 |  | Proteins Total | Protein Total RTU | 4x60ml | - Thành phần: NaOH; Potassium Lodide; Copper Sulphate; Sodium Potassium Tartrate. - Tiêu chuẩn: ISO 9001, 13485, CE. | Biorex Diagnostics Ltd | Anh | hộp | 1 | 1200000 | 1200000 | 1500000 | 1500000 | HBI | 0 | 0 | 0 | 0 | 0 | 0 | 0 | 0 | 0 | 0 | 1 | 0 | 0 | 0 | 0 | 0 | 0 | 0 | 1 | 0
136 | 11 |  | TRIGLYCERIDES - GPO PAP | Triglycerides Monoliquid | 4x60ml | - Thành phần: R1 (Pipes Buffer pH 7.8; p-Chlorophenole; Lipoprotein Lipase ≥ 150000 U/l; Glycerolkinase; Glycerol-3-P-Oxidase; Peroxidase; 4-Aminoantipyrine; ATP; Mg2+; Na-cholate; Potassium-Hexacyanoferrate (II)). - Tiêu chuẩn: ISO 9001, 13485, CE. | Biorex Diagnostics Ltd | Anh | hộp | 1 | 1920000 | 1920000 | 1800000 | 1800000 | HBI | 0 | 0 | 0 | 0 | 0 | 0 | 0 | 0 | 0 | 0 | 1 | 0 | 0 | 0 | 0 | 0 | 0 | 0 | 1 | 0
137 | 12 |  | UREA UV | Urea Liquid Stable | 4x60ml+2x24ml | - Thành phần: R1 (Tris Buffer pH 7.95; 2-Oxoglutarate; ADP; Urease; GLDH) + R2 (2-Oxoglutarate; NADH). - Tiêu chuẩn: ISO 9001, 13485, CE. | Biorex Diagnostics Ltd | Anh | hộp | 2 | 1728000 | 3456000 | 2000000 | 4000000 | HBI | 0 | 0 | 0 | 0 | 0 | 0 | 0 | 0 | 0 | 0 | 2 | 0 | 0 | 0 | 0 | 0 | 0 | 0 | 2 | 0
138 | 13 |  | Uric acid PAP | Uric Acid Monoliquid | 4x30 ml | - Thành phần: R1 (Phosphate Buffer pH 7.4; DHBSA*; POD; 4-Aminoantipyrine; Uricase). - Tiêu chuẩn: ISO 9001, 13485, CE | Biorex Diagnostics Ltd | Anh | hộp | 1 | 720000 | 720000 | 1200000 | 1200000 | HBI | 0 | 0 | 0 | 0 | 0 | 0 | 0 | 0 | 0 | 0 | 1 | 0 | 0 | 0 | 0 | 0 | 0 | 0 | 1 | 0
| Phần 17: Máy phân tích sinh hóa tự động A15 | [10 empty] | 496359700 |  | 438270000 | HBI | #N/A | #N/A | #N/A | #N/A | #N/A | #N/A | #N/A | #N/A | #N/A | #N/A | #N/A | #N/A | #N/A | #N/A | #N/A | #N/A | #N/A | #N/A | #N/A | #N/A | #N/A | #N/A | #N/A | #N/A | #N/A | #N/A | #N/A | #N/A | #N/A | #N/A | #N/A | #N/A | #N/A | #N/A | #N/A | #N/A | #N/A | #N/A
139 | 14 |  | Biochemistry Calibrator | Biocal | 3ml | Chất chuẩn cho các xét nghiệm sinh hóa thường quy ISO 13485 | Media ivd s.r.l | Italia | lọ | 32 | 1123500 | 35952000 | 600000 | 19200000 | HBI | 0 | 0 | 0 | 14 | 10 | 8 | 0 | 0 | 0 | 0 | 0 | 0 | 0 | 0 | 0 | 0 | 0 | 0 | 19 | -13 | 0 | 0 | 0 | 14 | 10 | 8 | 0 | 0 | 0 | 0 | 0 | 0 | 0 | 0 | 0 | 0 | 0 | 0
140 | 15 |  | C-Reactive Protein (CRP) | CRP | 1x40ml+1x10ml | ISO 13485 | Biorex Diagnostics Ltd | Anh | hộp | 5 | 2781450 | 13907250 | 4200000 | 21000000 | HBI | 0 | 0 | 0 | 5 | 0 | 0 | 0 | 0 | 0 | 0 | 0 | 0 | 0 | 0 | 0 | 0 | 0 | 0 | 5 | 0
141 | 16 |  | System Liquid | Alkaflush-VD | 1.000 ml | Dung dịch rửa hệ thống ISO 13485 | Greiner Diagnostic GmbH | Đức | lọ | 6 | 2111550 | 12669300 | 1470000 | 8820000 | HBI | 0 | 0 | 0 | 2 | 1 | 3 | 0 | 0 | 0 | 0 | 0 | 0 | 0 | 0 | 0 | 0 | 0 | 0 | 6 | 0
142 | 17 |  | Alanine Aminotransferase ALT/GPT | ALT-GPT | 1x23ml+5x45ml | Hóa chất dùng cho xét nghiệm Alanine Aminotransferase ALT/GPT ISO 13485 | Media ivd s.r.l | italia | Hộp | 15 | 3042900 | 45643500 | 1700000 | 25500000 | HBI | 0 | 0 | 0 | 6 | 9 | 0 | 0 | 0 | 0 | 0 | 0 | 0 | 0 | 0 | 0 | 0 | 0 | 0 | 7 | -8 | 0 | 0 | 0 | 6 | 9 | 0 | 0 | 0 | 0 | 0 | 0 | 0 | 0 | 0 | 0 | 0 | 0 | 0
143 | 18 |  | Albumin | Albumin | 6x100ml+1x4ml STD | Hóa chất dùng cho xét nghiệm Albumin ISO 13485 | Media ivd s.r.l | italia | Hộp | 4 | 458850 | 1835400 | 1500000 | 6000000 | HBI | 0 | 0 | 0 | 2 | 2 | 0 | 0 | 0 | 0 | 0 | 0 | 0 | 0 | 0 | 0 | 0 | 0 | 0 | 8 | 4 | 0 | 0 | 0 | 2 | 2 | 0 | 0 | 0 | 0 | 0 | 0 | 0 | 0 | 0 | 0 | 0 | 0 | 0
144 | 19 |  | Aspartate Aminotransferase AST/GOT | AST/GOT | 1x23ml+5x45ml | Hóa chất dùng cho xét nghiệm Aspartate Aminotransferase AST/GOT ISO 13485 | Media ivd s.r.l | italia | Hộp | 15 | 3042900 | 45643500 | 1700000 | 25500000 | HBI | 0 | 0 | 0 | 6 | 9 | 0 | 0 | 0 | 0 | 0 | 0 | 0 | 0 | 0 | 0 | 0 | 0 | 0 | 7 | -8 | 0 | 0 | 0 | 6 | 9 | 0 | 0 | 0 | 0 | 0 | 0 | 0 | 0 | 0 | 0 | 0 | 0 | 0
145 | 20 |  | Bilirubin Total | Bilirubil Total | 1x24ml+5x95ml | Hóa chất dùng cho xét nghiệm Bilirubin toàn phần ISO 13485 | Media ivd s.r.l | italia | Hộp | 3 | 1432200 | 4296600 | 1500000 | 4500000 | HBI | 0 | 0 | 0 | 1 | 2 | 0 | 0 | 0 | 0 | 0 | 0 | 0 | 0 | 0 | 0 | 0 | 0 | 0 | 6 | 3 | 0 | 0 | 0 | 1 | 2 | 0 | 0 | 0 | 0 | 0 | 0 | 0 | 0 | 0 | 0 | 0 | 0 | 0
146 | 21 |  | Biochemistry Control Serum Level I | Precise normal | 5 ml | Chất kiểm chứng cho các xét nghiệm sinh hóa thường quy mức 1 ISO 13485 | Media ivd s.r.l | Italia | lọ | 21 | 526050 | 11047050 | 500000 | 10500000 | HBI | 0 | 0 | 0 | 9 | 6 | 6 | 0 | 0 | 0 | 0 | 0 | 0 | 0 | 0 | 0 | 0 | 0 | 0 | 21 | 0
147 | 22 |  | Biochemistry Control Serum Level II | Precise path | 5 ml | Chất kiểm chứng cho các xét nghiệm sinh hóa thường quy mức 2 ISO 13485 | Media ivd s.r.l | Italia | lọ | 21 | 513450 | 10782450 | 500000 | 10500000 | HBI | 0 | 0 | 0 | 9 | 6 | 6 | 0 | 0 | 0 | 0 | 0 | 0 | 0 | 0 | 0 | 0 | 0 | 0 | 21 | 0
148 | 23 |  | Cholesterol | Cholesterol Monoliquid | 6x50ml+1x4ml STD | Hóa chất dùng cho xét nghiệm Cholesterol ISO 13485 | Media ivd s.r.l | Italia | Hộp | 9 | 1783950 | 16055550 | 2300000 | 20700000 | HBI | 0 | 0 | 0 | 4 | 5 | 0 | 0 | 0 | 0 | 0 | 0 | 0 | 0 | 0 | 0 | 0 | 0 | 0 | 13 | 4 | 0 | 0 | 0 | 4 | 5 | 0 | 0 | 0 | 0 | 0 | 0 | 0 | 0 | 0 | 0 | 0 | 0 | 0
149 | 24 |  | Creatinine | Createnine | 4x60ml+2x24ml | Hóa chất dùng cho xét nghiệm Creatinine ISO 13485 | Biorex Diagnostics Ltd | Anh | Hộp | 9 | 900900 | 8108100 | 4000000 | 36000000 | HBI | 0 | 0 | 0 | 4 | 5 | 0 | 0 | 0 | 0 | 0 | 0 | 0 | 0 | 0 | 0 | 0 | 0 | 0 | 12 | 3 | 0 | 0 | 0 | 4 | 5 | 0 | 0 | 0 | 0 | 0 | 0 | 0 | 0 | 0 | 0 | 0 | 0 | 0
150 | 25 |  | g-Glutamyltransferase (g-GT) | Gamma GT | 1x50ml+5x40ml | Hóa chất dùng cho xét nghiệm y-Glutamyltransferase (GGT) ISO 13485 | Media ivd s.r.l | Italia | Hộp | 8 | 2011800 | 16094400 | 3300000 | 26400000 | HBI | 0 | 0 | 0 | 5 | 3 | 0 | 0 | 0 | 0 | 0 | 0 | 0 | 0 | 0 | 0 | 0 | 0 | 0 | 10 | 2 | 0 | 0 | 0 | 5 | 3 | 0 | 0 | 0 | 0 | 0 | 0 | 0 | 0 | 0 | 0 | 0 | 0 | 0
151 | 26 |  | Glucose | Glucose | 6x100ml+1x4ml STD | Hóa chất dùng cho xét nghiệm Glucose ISO 13485 | Media ivd s.r.l | Italia | Hộp | 2 | 725550 | 1451100 | 2100000 | 4200000 | HBI | 0 | 0 | 0 | 0 | 2 | 0 | 0 | 0 | 0 | 0 | 0 | 0 | 0 | 0 | 0 | 0 | 0 | 0 | 4 | 2 | 0 | 0 | 0 | 0 | 2 | 0 | 0 | 0 | 0 | 0 | 0 | 0 | 0 | 0 | 0 | 0 | 0 | 0
152 | 27 |  | Glucose | Glucose | 6x100ml+1x4ml STD | Hóa chất dùng cho xét nghiệm Glucose ISO 13485 | Media ivd s.r.l | Italia | Hộp | 8 | 1151850 | 9214800 | 2100000 | 16800000 | HBI | 0 | 0 | 0 | 5 | 3 | 0 | 0 | 0 | 0 | 0 | 0 | 0 | 0 | 0 | 0 | 0 | 0 | 0 | 9 | 1 | 0 | 0 | 0 | 5 | 3 | 0 | 0 | 0 | 0 | 0 | 0 | 0 | 0 | 0 | 0 | 0 | 0 | 0
153 | 28 |  | HDL Cholesterol Direct | HDL Direct | 1x20ml+2x30ml | Hóa chất dùng cho xét nghiệm Cholesterol HDL Direct ISO 13485 | Media ivd s.r.l | italia | hộp | 23 | 5788650 | 133138950 | 3500000 | 80500000 | HBI | 0 | 0 | 0 | 18 | 5 | 0 | 0 | 0 | 0 | 0 | 0 | 0 | 0 | 0 | 0 | 0 | 0 | 0 | 23 | 0
154 | 29 |  | Protein Total | Protein Total | 6x100ml +1x4ml STD | Hóa chất dùng cho xét nghiệm Protein (Total) ISO 13485 | Media ivd s.r.l | Italia | Hộp | 4 | 343350 | 1373400 | 1500000 | 6000000 | HBI | 0 | 0 | 0 | 2 | 2 | 0 | 0 | 0 | 0 | 0 | 0 | 0 | 0 | 0 | 0 | 0 | 0 | 0 | 8 | 4 | 0 | 0 | 0 | 2 | 2 | 0 | 0 | 0 | 0 | 0 | 0 | 0 | 0 | 0 | 0 | 0 | 0 | 0
155 | 30 |  | Triglycerides | Triglycerides | 6x50ml+1x4ml STD | Hóa chất dùng cho xét nghiệm Triglycerides ISO 13485 | Media ivd s.r.l | Italia | Hộp | 9 | 3108000 | 27972000 | 2200000 | 19800000 | HBI | 0 | 0 | 0 | 4 | 5 | 0 | 0 | 0 | 0 | 0 | 0 | 0 | 0 | 0 | 0 | 0 | 0 | 0 | 13 | 4 | 0 | 0 | 0 | 4 | 5 | 0 | 0 | 0 | 0 | 0 | 0 | 0 | 0 | 0 | 0 | 0 | 0 | 0
156 | 31 |  | Urea/Bun - UV | Urea UV | 1x50ml+5x40ml | Hóa chất dùng cho xét nghiệm Urea/Bun - UV ISO 13485 | Media ivd s.r.l | Italia | Hộp | 5 | 1483650 | 7418250 | 1300000 | 6500000 | HBI | 0 | 0 | 0 | 0 | 5 | 0 | 0 | 0 | 0 | 0 | 0 | 0 | 0 | 0 | 0 | 0 | 0 | 0 | 6 | 1 | 0 | 0 | 0 | 0 | 5 | 0 | 0 | 0 | 0 | 0 | 0 | 0 | 0 | 0 | 0 | 0 | 0 | 0
157 | 32 |  | Urea/Bun - UV | Urea UV | 1x50ml+5x40ml | Hóa chất dùng cho xét nghiệm Urea/Bun - UV ISO 13485 | Media ivd s.r.l | Italia | Hộp | 6 | 2988300 | 17929800 | 1300000 | 7800000 | HBI | 0 | 0 | 0 | 6 | 0 | 0 | 0 | 0 | 0 | 0 | 0 | 0 | 0 | 0 | 0 | 0 | 0 | 0 | 3 | -3 | 0 | 0 | 0 | 6 | 0 | 0 | 0 | 0 | 0 | 0 | 0 | 0 | 0 | 0 | 0 | 0 | 0 | 0
158 | 33 |  | Uric Acid | Uric acid | 6x50ml+1x4ml STD | Hóa chất dùng cho xét nghiệm Uric Acid ISO 13485 | Media ivd s.r.l | Italia | Hộp | 5 | 1501500 | 7507500 | 1850000 | 9250000 | HBI | 0 | 0 | 0 | 1 | 4 | 0 | 0 | 0 | 0 | 0 | 0 | 0 | 0 | 0 | 0 | 0 | 0 | 0 | 7 | 2 | 0 | 0 | 0 | 1 | 4 | 0 | 0 | 0 | 0 | 0 | 0 | 0 | 0 | 0 | 0 | 0 | 0 | 0
159 | 34 |  | Washing Solution (concentrated for 20liters) | Detergent-H | 6x100 ml | Concentrated Washing Solution ISO 13485 | Greiner Diagnostic GmbH | Đức | Hộp | 1 | 1189650 | 1189650 | 2600000 | 2600000 | HBI | 0 | 0 | 0 | 2 | 1 | 2 | 0 | 0 | 0 | 0 | 0 | 0 | 0 | 0 | 0 | 0 | 0 | 0 | 5 | 4 | 0 | 0 | 0 | 0.4 | 0.2 | 0.4 | 0 | 0 | 0 | 0 | 0 | 0 | 0 | 0 | 0 | 0 | 0 | 0
160 | 35 |  | Calcium | Calcium OCPC | 6x100ml | Hóa chất xét nghiệm Calcium, sử dụng cho máy hệ mở ISO 13485 | Media ivd s.r.l | Italia | hộp | 2 | 3400950 | 6801900 | 3000000 | 6000000 | HBI | 0 | 0 | 0 | 0 | 2 | 0 | 0 | 0 | 0 | 0 | 0 | 0 | 0 | 0 | 0 | 0 | 0 | 0 | 3 | 1 | 0 | 0 | 0 | 0 | 2 | 0 | 0 | 0 | 0 | 0 | 0 | 0 | 0 | 0 | 0 | 0 | 0 | 0
161 | 36 |  | Extran MA 03 | Alkaflush-VD | 1000 ml | ISO 13485 | Greiner Diagnostic GmbH | Đức | Can | 20 | 2362500 | 47250000 | 1470000 | 29400000 | HBI | 0 | 0 | 0 | 5 | 3 | 12 | 0 | 0 | 0 | 0 | 0 | 0 | 0 | 0 | 0 | 0 | 0 | 0 | 8 | -12 | 0 | 0 | 0 | 5 | 3 | 12 | 0 | 0 | 0 | 0 | 0 | 0 | 0 | 0 | 0 | 0 | 0 | 0
162 | 37 |  | Alkaline Phosphatase | Alkaline phosphase | 1x500ml | HC dùng cho XN Alkaline Phosphatase ALP | Media ivd s.r.l | Italia | Hộp | 2 | 2780800 | 5561600 | 900000 | 1800000 | HBI | 0 | 0 | 0 | 0 | 2 | 0 | 0 | 0 | 0 | 0 | 0 | 0 | 0 | 0 | 0 | 0 | 0 | 0 | 4 | 2 | 0 | 0 | 0 | 0 | 2 | 0 | 0 | 0 | 0 | 0 | 0 | 0 | 0 | 0 | 0 | 0 | 0 | 0
163 | 38 |  | Iron-Ferrozine | Iron | R1 5 x 80 ml/ R2 1 x 100 ml | HC dùng cho XN Iron | SFRI SAS | Pháp | Hộp | 2 | 3201000 | 6402000 | 4500000 | 9000000 | HBI | 0 | 0 | 0 | 0 | 2 | 0 | 0 | 0 | 0 | 0 | 0 | 0 | 0 | 0 | 0 | 0 | 0 | 0 | 3 | 1 | 0 | 0 | 0 | 0 | 2 | 0 | 0 | 0 | 0 | 0 | 0 | 0 | 0 | 0 | 0 | 0 | 0 | 0
164 | 39 |  | Bilirubin (Direct) | Bilirubil Direct | 1x24ml+5x95ml | HC dùng cho XN Bilirubin (Direct) | Media ivd s.r.l | italia | Hộp | 2 | 1359600 | 2719200 | 2000000 | 4000000 | HBI | 0 | 0 | 0 | 0 | 2 | 0 | 0 | 0 | 0 | 0 | 0 | 0 | 0 | 0 | 0 | 0 | 0 | 0 | 5 | 3 | 0 | 0 | 0 | 0 | 2 | 0 | 0 | 0 | 0 | 0 | 0 | 0 | 0 | 0 | 0 | 0 | 0 | 0
165 | 40 |  | Cholesterol LDL Direct | LDL Direct | 1x20ml+2x30ml | HC dùng cho XN Cholesterol LDL Direct | Media ivd s.r.l | italia | Hộp | 4 | 8700300 | 34801200 | 4000000 | 16000000 | HBI | 0 | 0 | 0 | 0 | 4 | 0 | 0 | 0 | 0 | 0 | 0 | 0 | 0 | 0 | 0 | 0 | 0 | 0 | 4 | 0
166 | 41 |  | HDL/LDL Cholesterol direct calibrator | HDL LDL calibrator | 3 x 1 ml | Chất chuẩn dùng cho xét nghiệm HDL/LDL CHOLESTEROL DIRECT | SFRI SAS | Pháp | Hộp | 2 | 385000 | 770000 | 2000000 | 4000000 | HBI | 0 | 0 | 0 | 0 | 2 | 0 | 0 | 0 | 0 | 0 | 0 | 0 | 0 | 0 | 0 | 0 | 0 | 0 | 6 | 4 | 0 | 0 | 0 | 0 | 2 | 0 | 0 | 0 | 0 | 0 | 0 | 0 | 0 | 0 | 0 | 0 | 0 | 0
| Phần 18: Máy phân tích sinh hóa tự động A25 | [10 empty] | 622862100 |  | 602880000 | HBI | #N/A | #N/A | #N/A | #N/A | #N/A | #N/A | #N/A | #N/A | #N/A | #N/A | #N/A | #N/A | #N/A | #N/A | #N/A | #N/A | #N/A | #N/A | #N/A | #N/A | #N/A | #N/A | #N/A | #N/A | #N/A | #N/A | #N/A | #N/A | #N/A | #N/A | #N/A | #N/A | #N/A | #N/A | #N/A | #N/A | #N/A | #N/A
167 | 42 |  | Albumin | Albumin | 6x100ml+1x4ml STD | Hóa chất dùng cho xét nghiệm Albumin ISO 13485 | Media ivd s.r.l | italia | Hộp | 11 | 752850 | 8281350 | 1500000 | 16500000 | HBI | 0 | 0 | 0 | 0 | 0 | 0 | 0 | 0 | 0 | 0 | 0 | 0 | 11 | 0 | 0 | 0 | 0 | 0 | 12 | 1 | 0 | 0 | 0 | 0 | 0 | 0 | 0 | 0 | 0 | 0 | 0 | 0 | 11 | 0 | 0 | 0 | 0 | 0
168 | 43 |  | Bilirubin Total | Bilirubil Total | 1x24ml+5x95ml | Hóa chất dùng cho xét nghiệm Bilirubin toàn phần ISO 13485 | Media ivd s.r.l | italia | Hộp | 5 | 1432200 | 7161000 | 1500000 | 7500000 | HBI | 0 | 0 | 0 | 0 | 0 | 0 | 0 | 0 | 0 | 0 | 0 | 0 | 5 | 0 | 0 | 0 | 0 | 0 | 12 | 7 | 0 | 0 | 0 | 0 | 0 | 0 | 0 | 0 | 0 | 0 | 0 | 0 | 5 | 0 | 0 | 0 | 0 | 0
169 | 44 |  | Biochemistry Control Serum Level II | Precise Path | 10x5ml | Chất kiểm chứng cho các xét nghiệm sinh hóa thường quy mức 2 ISO 13485 | Media ivd s.r.l | italia | Hộp | 6 | 2567250 | 15403500 | 5000000 | 30000000 | HBI | 0 | 0 | 0 | 0 | 0 | 0 | 0 | 0 | 0 | 0 | 0 | 0 | 6 | 0 | 0 | 0 | 0 | 0 | 12 | 6 | 0 | 0 | 0 | 0 | 0 | 0 | 0 | 0 | 0 | 0 | 0 | 0 | 6 | 0 | 0 | 0 | 0 | 0
170 | 45 |  | Cholesterol | Cholesterol | 6x50ml+1x4ml STD | Hóa chất dùng cho xét nghiệm Cholesterol ISO 13485 | Media ivd s.r.l | italia | Hộp | 20 | 1982400 | 39648000 | 2300000 | 46000000 | HBI | 0 | 0 | 0 | 0 | 0 | 0 | 0 | 0 | 0 | 0 | 0 | 0 | 20 | 0 | 0 | 0 | 0 | 0 | 12 | -8 | 0 | 0 | 0 | 0 | 0 | 0 | 0 | 0 | 0 | 0 | 0 | 0 | 20 | 0 | 0 | 0 | 0 | 0
171 | 46 |  | Concentrated System Liquid | Alkaflush-VD | 1.000 ml | Dung dịch rửa hệ thống ISO 13485 | Greiner Diagnostic GmbH | Đức | Hộp | 12 | 2111550 | 25338600 | 1470000 | 17640000 | HBI | 0 | 0 | 0 | 0 | 0 | 0 | 0 | 0 | 0 | 0 | 0 | 0 | 12 | 0 | 0 | 0 | 0 | 0 | 12 | 0
172 | 47 |  | Concentrated washing solution | Detergent-H | 100ml | Concentrated Washing Solution ISO 13485 | Greiner Diagnostic GmbH | Đức | lọ | 12 | 1189650 | 14275800 | 750000 | 9000000 | HBI | 0 | 0 | 0 | 0 | 0 | 0 | 0 | 0 | 0 | 0 | 0 | 0 | 12 | 0 | 0 | 0 | 0 | 0 | 12 | 0
173 | 48 |  | Protein Total | Protein Total | 6x100ml | Hóa chất dùng cho xét nghiệm Protein (Total) ISO 13485 | Media ivd s.r.l | italia | Hộp | 10 | 746550 | 7465500 | 1500000 | 15000000 | HBI | 0 | 0 | 0 | 0 | 0 | 0 | 0 | 0 | 0 | 0 | 0 | 0 | 10 | 0 | 0 | 0 | 0 | 0 | 12 | 2 | 0 | 0 | 0 | 0 | 0 | 0 | 0 | 0 | 0 | 0 | 0 | 0 | 10 | 0 | 0 | 0 | 0 | 0
174 | 49 |  | Triglycerides | Triglycerides | 6x50ml+1x4ml STD | Hóa chất dùng cho xét nghiệm Triglycerides ISO 13485 | Media ivd s.r.l | italia | Hộp | 20 | 4317600 | 86352000 | 2200000 | 44000000 | HBI | 0 | 0 | 0 | 0 | 0 | 0 | 0 | 0 | 0 | 0 | 0 | 0 | 20 | 0 | 0 | 0 | 0 | 0 | 12 | -8 | 0 | 0 | 0 | 0 | 0 | 0 | 0 | 0 | 0 | 0 | 0 | 0 | 20 | 0 | 0 | 0 | 0 | 0
175 | 50 |  | Uric Acid | Uric acid | 6x50ml+1x4ml STD | Hóa chất dùng cho xét nghiệm Uric Acid ISO 13485 | Media ivd s.r.l | italia | Hộp | 20 | 3079650 | 61593000 | 1850000 | 37000000 | HBI | 0 | 0 | 0 | 0 | 0 | 0 | 0 | 0 | 0 | 0 | 0 | 0 | 20 | 0 | 0 | 0 | 0 | 0 | 12 | -8 | 0 | 0 | 0 | 0 | 0 | 0 | 0 | 0 | 0 | 0 | 0 | 0 | 20 | 0 | 0 | 0 | 0 | 0
176 | 51 |  | System Liquid | Alkaflush-VD | 1000 ml | Dung dịch rửa hệ thống ISO 13485 | Greiner Diagnostic GmbH | Đức | lọ | 12 | 2111550 | 25338600 | 1470000 | 17640000 | HBI | 0 | 0 | 0 | 0 | 0 | 0 | 0 | 0 | 0 | 0 | 0 | 0 | 12 | 0 | 0 | 0 | 0 | 0 | 12 | 0
177 | 52 |  | Alanine Aminotransferase ALT/GPT | ALT-GPT | 1x23ml+5x45ml | Hóa chất dùng cho xét nghiệm Alanine Aminotransferase ALT/GPT ISO 13485 | Media ivd s.r.l | italia | Hộp | 10 | 1986600 | 19866000 | 1700000 | 17000000 | HBI | 0 | 0 | 0 | 0 | 0 | 0 | 0 | 0 | 0 | 0 | 0 | 0 | 10 | 0 | 0 | 0 | 0 | 0 | 12 | 2 | 0 | 0 | 0 | 0 | 0 | 0 | 0 | 0 | 0 | 0 | 0 | 0 | 10 | 0 | 0 | 0 | 0 | 0
178 | 53 |  | Alanine Aminotransferase ALT/GPT | ALT-GPT | 1x23ml+5x45ml | Hóa chất dùng cho xét nghiệm Alanine Aminotransferase ALT/GPT ISO 13485 | Media ivd s.r.l | italia | Hộp | 25 | 3042900 | 76072500 | 1700000 | 42500000 | HBI | 0 | 0 | 0 | 0 | 0 | 0 | 0 | 0 | 0 | 0 | 0 | 0 | 25 | 0 | 0 | 0 | 0 | 0 | 12 | -13 | 0 | 0 | 0 | 0 | 0 | 0 | 0 | 0 | 0 | 0 | 0 | 0 | 25 | 0 | 0 | 0 | 0 | 0
179 | 54 |  | Albumin | Albumin | 6x100ml+1x4ml STD | Hóa chất dùng cho xét nghiệm Albumin ISO 13485 | Media ivd s.r.l | italia | Hộp | 6 | 458850 | 2753100 | 1500000 | 9000000 | HBI | 0 | 0 | 0 | 0 | 0 | 0 | 0 | 0 | 0 | 0 | 0 | 0 | 6 | 0 | 0 | 0 | 0 | 0 | 12 | 6 | 0 | 0 | 0 | 0 | 0 | 0 | 0 | 0 | 0 | 0 | 0 | 0 | 6 | 0 | 0 | 0 | 0 | 0
180 | 55 |  | Aspartate Aminotransferase AST/GOT | GOT-AST | 1x23ml+5x45ml | Hóa chất dùng cho xét nghiệm Aspartate Aminotransferase AST/GOT ISO 13485 | Media ivd s.r.l | italia | Hộp | 10 | 1986600 | 19866000 | 1700000 | 17000000 | HBI | 0 | 0 | 0 | 0 | 0 | 0 | 0 | 0 | 0 | 0 | 0 | 0 | 10 | 0 | 0 | 0 | 0 | 0 | 12 | 2 | 0 | 0 | 0 | 0 | 0 | 0 | 0 | 0 | 0 | 0 | 0 | 0 | 10 | 0 | 0 | 0 | 0 | 0
181 | 56 |  | Aspartate Aminotransferase AST/GOT | GOT-AST | 1x23ml+5x45ml | Hóa chất dùng cho xét nghiệm Aspartate Aminotransferase AST/GOT ISO 13485 | Media ivd s.r.l | italia | Hộp | 25 | 3042900 | 76072500 | 1700000 | 42500000 | HBI | 0 | 0 | 0 | 0 | 0 | 0 | 0 | 0 | 0 | 0 | 0 | 0 | 25 | 0 | 0 | 0 | 0 | 0 | 12 | -13 | 0 | 0 | 0 | 0 | 0 | 0 | 0 | 0 | 0 | 0 | 0 | 0 | 25 | 0 | 0 | 0 | 0 | 0
182 | 57 |  | Bilirubin Total | Bilirubil Total | 1x24ml+5x95ml | Hóa chất dùng cho xét nghiệm Bilirubin toàn phần ISO 13485 | Media ivd s.r.l | italia | Hộp | 5 | 1432200 | 7161000 | 1500000 | 7500000 | HBI | 0 | 0 | 0 | 0 | 0 | 0 | 0 | 0 | 0 | 0 | 0 | 0 | 5 | 0 | 0 | 0 | 0 | 0 | 12 | 7 | 0 | 0 | 0 | 0 | 0 | 0 | 0 | 0 | 0 | 0 | 0 | 0 | 5 | 0 | 0 | 0 | 0 | 0
183 | 58 |  | Biochemistry Calibrator | Biocal | 3ml | Chất chuẩn cho các xét nghiệm sinh hóa thường quy ISO 13485 | Media ivd s.r.l | italia | lọ | 10 | 1123500 | 11235000 | 600000 | 6000000 | HBI | 0 | 0 | 0 | 0 | 0 | 0 | 0 | 0 | 0 | 0 | 0 | 0 | 10 | 0 | 0 | 0 | 0 | 0 | 6 | -4 | 0 | 0 | 0 | 0 | 0 | 0 | 0 | 0 | 0 | 0 | 0 | 0 | 10 | 0 | 0 | 0 | 0 | 0
184 | 59 |  | Biochemistry Control Serum Level I | Precise Normal | 10x5ml | Chất kiểm chứng cho các xét nghiệm sinh hóa thường quy mức 1 ISO 13485 | Media ivd s.r.l | italia | Hộp | 3 | 2630250 | 7890750 | 5000000 | 15000000 | HBI | 0 | 0 | 0 | 0 | 0 | 0 | 0 | 0 | 0 | 0 | 0 | 0 | 3 | 0 | 0 | 0 | 0 | 0 | 6 | 3 | 0 | 0 | 0 | 0 | 0 | 0 | 0 | 0 | 0 | 0 | 0 | 0 | 3 | 0 | 0 | 0 | 0 | 0
185 | 60 |  | Biochemistry Control Serum Level I | Precise Normal | 5ml | Chất kiểm chứng cho các xét nghiệm sinh hóa thường quy mức 1 ISO 13485 | Media ivd s.r.l | italia | lọ | 6 | 526050 | 3156300 | 500000 | 3000000 | HBI | 0 | 0 | 0 | 0 | 0 | 0 | 0 | 0 | 0 | 0 | 0 | 0 | 6 | 0 | 0 | 0 | 0 | 0 | 6 | 0
186 | 61 |  | Biochemistry Control Serum Level II | Precise Path | 5ml | Chất kiểm chứng cho các xét nghiệm sinh hóa thường quy mức 2 ISO 13485 | Media ivd s.r.l | italia | lọ | 6 | 513450 | 3080700 | 500000 | 3000000 | HBI | 0 | 0 | 0 | 0 | 0 | 0 | 0 | 0 | 0 | 0 | 0 | 0 | 6 | 0 | 0 | 0 | 0 | 0 | 6 | 0
187 | 62 |  | Cholesterol | Cholesterol | 6x50ml+1x4ml STD | Hóa chất dùng cho xét nghiệm Cholesterol ISO 13485 | Media ivd s.r.l | italia | Hộp | 9 | 1783950 | 16055550 | 2300000 | 20700000 | HBI | 0 | 0 | 0 | 0 | 0 | 0 | 0 | 0 | 0 | 0 | 0 | 0 | 9 | 0 | 0 | 0 | 0 | 0 | 12 | 3 | 0 | 0 | 0 | 0 | 0 | 0 | 0 | 0 | 0 | 0 | 0 | 0 | 9 | 0 | 0 | 0 | 0 | 0
188 | 63 |  | Creatinine | Createnine | 4x60ml+2x24ml | Hóa chất dùng cho xét nghiệm Creatinine ISO 13485 | Biorex Diagnostics Ltd | Anh | Hộp | 9 | 900900 | 8108100 | 4000000 | 36000000 | HBI | 0 | 0 | 0 | 0 | 0 | 0 | 0 | 0 | 0 | 0 | 0 | 0 | 9 | 0 | 0 | 0 | 0 | 0 | 12 | 3 | 0 | 0 | 0 | 0 | 0 | 0 | 0 | 0 | 0 | 0 | 0 | 0 | 9 | 0 | 0 | 0 | 0 | 0
189 | 64 |  | Creatinine | Createnine | 3x100ml+3x100ml+1x4ml STD | Hóa chất dùng cho xét nghiệm Creatinine ISO 13485 | Media ivd s.r.l | italia | Hộp | 5 | 900900 | 4504500 | 1950000 | 9750000 | HBI | 0 | 0 | 0 | 0 | 0 | 0 | 0 | 0 | 0 | 0 | 0 | 0 | 5 | 0 | 0 | 0 | 0 | 0 | 12 | 7 | 0 | 0 | 0 | 0 | 0 | 0 | 0 | 0 | 0 | 0 | 0 | 0 | 5 | 0 | 0 | 0 | 0 | 0
190 | 65 |  | Glucose | Glucose | 6x100ml+1x4ml STD | Hóa chất dùng cho xét nghiệm Glucose ISO 13485 | Media ivd s.r.l | italia | Hộp | 5 | 725550 | 3627750 | 2100000 | 10500000 | HBI | 0 | 0 | 0 | 0 | 0 | 0 | 0 | 0 | 0 | 0 | 0 | 0 | 5 | 0 | 0 | 0 | 0 | 0 | 12 | 7 | 0 | 0 | 0 | 0 | 0 | 0 | 0 | 0 | 0 | 0 | 0 | 0 | 5 | 0 | 0 | 0 | 0 | 0
191 | 66 |  | Glucose | Glucose | 6x100ml+1x4ml STD | Hóa chất dùng cho xét nghiệm Glucose ISO 13485 | Media ivd s.r.l | italia | Hộp | 11 | 1151850 | 12670350 | 2100000 | 23100000 | HBI | 0 | 0 | 0 | 0 | 0 | 0 | 0 | 0 | 0 | 0 | 0 | 0 | 11 | 0 | 0 | 0 | 0 | 0 | 12 | 1 | 0 | 0 | 0 | 0 | 0 | 0 | 0 | 0 | 0 | 0 | 0 | 0 | 11 | 0 | 0 | 0 | 0 | 0
192 | 67 |  | Protein Total | Protein Total | 6x100ml +1x4ml STD | Hóa chất dùng cho xét nghiệm Protein (Total) ISO 13485 | Media ivd s.r.l | italia | Hộp | 6 | 343350 | 2060100 | 1500000 | 9000000 | HBI | 0 | 0 | 0 | 0 | 0 | 0 | 0 | 0 | 0 | 0 | 0 | 0 | 6 | 0 | 0 | 0 | 0 | 0 | 12 | 6 | 0 | 0 | 0 | 0 | 0 | 0 | 0 | 0 | 0 | 0 | 0 | 0 | 6 | 0 | 0 | 0 | 0 | 0
193 | 68 |  | Triglycerides | Triglycerides | 6x50ml+1x4ml STD | Hóa chất dùng cho xét nghiệm Triglycerides ISO 13485 | Media ivd s.r.l | italia | Hộp | 9 | 3108000 | 27972000 | 2200000 | 19800000 | HBI | 0 | 0 | 0 | 0 | 0 | 0 | 0 | 0 | 0 | 0 | 0 | 0 | 9 | 0 | 0 | 0 | 0 | 0 | 12 | 3 | 0 | 0 | 0 | 0 | 0 | 0 | 0 | 0 | 0 | 0 | 0 | 0 | 9 | 0 | 0 | 0 | 0 | 0
194 | 69 |  | Urea/Bun - UV | Urea UV | 1x50ml+5x40ml | Hóa chất dùng cho xét nghiệm Urea/Bun - UV ISO 13485 | Media ivd s.r.l | italia | Hộp | 10 | 1483650 | 14836500 | 1300000 | 13000000 | HBI | 0 | 0 | 0 | 0 | 0 | 0 | 0 | 0 | 0 | 0 | 0 | 0 | 10 | 0 | 0 | 0 | 0 | 0 | 12 | 2 | 0 | 0 | 0 | 0 | 0 | 0 | 0 | 0 | 0 | 0 | 0 | 0 | 10 | 0 | 0 | 0 | 0 | 0
195 | 70 |  | Urea/Bun - UV | Urea UV | 1x50ml+5x40ml | Hóa chất dùng cho xét nghiệm Urea/Bun - UV ISO 13485 | Media ivd s.r.l | italia | Hộp | 24 | 2988300 | 71719200 | 1300000 | 31200000 | HBI | 0 | 0 | 0 | 0 | 0 | 0 | 0 | 0 | 0 | 0 | 0 | 0 | 24 | 0 | 0 | 0 | 0 | 0 | 12 | -12 | 0 | 0 | 0 | 0 | 0 | 0 | 0 | 0 | 0 | 0 | 0 | 0 | 24 | 0 | 0 | 0 | 0 | 0
196 | 71 |  | Uric Acid | Uric acid | 6x50ml+1x4ml STD | Hóa chất dùng cho xét nghiệm Uric Acid ISO 13485 | Media ivd s.r.l | italia | Hộp | 9 | 1501500 | 13513500 | 1850000 | 16650000 | HBI | 0 | 0 | 0 | 0 | 0 | 0 | 0 | 0 | 0 | 0 | 0 | 0 | 9 | 0 | 0 | 0 | 0 | 0 | 12 | 3 | 0 | 0 | 0 | 0 | 0 | 0 | 0 | 0 | 0 | 0 | 0 | 0 | 9 | 0 | 0 | 0 | 0 | 0
197 | 72 |  | Washing Solution (concentrated for 20liters) | Detergent-H | 6x100 ml | Concentrated Washing Solution ISO 13485 | Greiner Diagnostic GmbH | Đức | Hộp | 2 | 1189650 | 2379300 | 2600000 | 5200000 | HBI | 0 | 0 | 0 | 0 | 0 | 0 | 0 | 0 | 0 | 0 | 0 | 0 | 2 | 0 | 0 | 0 | 0 | 0 | 12 | 10 | 0 | 0 | 0 | 0 | 0 | 0 | 0 | 0 | 0 | 0 | 0 | 0 | 2 | 0 | 0 | 0 | 0 | 0
198 | 73 |  | Washing solutin | Detergent-H | 6x100 ml | Concentrated Washing Solution ISO 13485 | Greiner Diagnostic GmbH | Đức | Hộp | 2 | 1189650 | 2379300 | 2600000 | 5200000 | HBI | 0 | 0 | 0 | 0 | 0 | 0 | 0 | 0 | 0 | 0 | 0 | 0 | 2 | 0 | 0 | 0 | 0 | 0 | 12 | 10 | 0 | 0 | 0 | 0 | 0 | 0 | 0 | 0 | 0 | 0 | 0 | 0 | 2 | 0 | 0 | 0 | 0 | 0
| Phần 19: Máy phân tích sinh hóa tự động ACCENT-200 | [10 empty] | 1097070000 |  | 1097070000 | HBI | #N/A | #N/A | #N/A | #N/A | #N/A | #N/A | #N/A | #N/A | #N/A | #N/A | #N/A | #N/A | #N/A | #N/A | #N/A | #N/A | #N/A | #N/A | #N/A | #N/A | #N/A | #N/A | #N/A | #N/A | #N/A | #N/A | #N/A | #N/A | #N/A | #N/A | #N/A | #N/A | #N/A | #N/A | #N/A | #N/A | #N/A | #N/A
199 | 74 |  | Gamma-GT | G - GT | R1 5x40mL/ R2 1x50mL | CE, ISO 9001:2008, ISO 13485:2012 | SFRI SAS | Pháp | Hộp | 2 | 1250000 | 2500000 | 1250000 | 2500000 | HBI | 0 | 0 | 0 | 0 | 0 | 0 | 0 | 0 | 0 | 0 | 0 | 2 | 0 | 0 | 0 | 0 | 0 | 0 | 2 | 0
200 | 75 |  | ALAT / GPT | ALT - GPT | R1 6 x 59 mL / R2 6 x 17 mL | CE, ISO 9001:2008, ISO 13485:2012 | SFRI SAS | Pháp | Hộp | 39 | 4500000 | 175500000 | 4500000 | 175500000 | HBI | 0 | 0 | 0 | 0 | 0 | 0 | 22 | 0 | 0 | 0 | 0 | 2 | 0 | 15 | 0 | 0 | 0 | 0 | 39 | 0
201 | 76 |  | Albumin with BCG | albumin | 12 x 21 ml | CE, ISO 9001:2008, ISO 13485:2012 | SFRI SAS | Pháp | Hộp | 13 | 2850000 | 37050000 | 2850000 | 37050000 | HBI | 0 | 0 | 0 | 0 | 0 | 0 | 5 | 0 | 0 | 0 | 0 | 2 | 0 | 6 | 0 | 0 | 0 | 0 | 13 | 0
202 | 77 |  | Amylase CNPG3 | amylase | 12 x 21 mL | CE, ISO 9001:2008, ISO 13485:2012 | SFRI SAS | Pháp | Hộp | 8 | 11000000 | 88000000 | 11000000 | 88000000 | HBI | 0 | 0 | 0 | 0 | 0 | 0 | 3 | 0 | 0 | 0 | 0 | 2 | 0 | 3 | 0 | 0 | 0 | 0 | 8 | 0
203 | 78 |  | ASAT / G0T | AST - GOT | R1 6 x 59 mL / R2 6 x 17 mL | CE, ISO 9001:2008, ISO 13485:2012 | SFRI SAS | Pháp | Hộp | 39 | 4500000 | 175500000 | 4500000 | 175500000 | HBI | 0 | 0 | 0 | 0 | 0 | 0 | 22 | 0 | 0 | 0 | 0 | 2 | 0 | 15 | 0 | 0 | 0 | 0 | 39 | 0
204 | 79 |  | Bilirubin Direct | D Bilirubin | R1 6 x 40 mL / R2 6 x 10 mL | CE, ISO 9001:2008, ISO 13485:2012 | SFRI SAS | Pháp | Hộp | 8 | 2450000 | 19600000 | 2450000 | 19600000 | HBI | 0 | 0 | 0 | 0 | 0 | 0 | 4 | 0 | 0 | 0 | 0 | 2 | 0 | 2 | 0 | 0 | 0 | 0 | 8 | 0
205 | 80 |  | Bilirubin Total | T Bilirubin | R1 6 x 40 mL / R2 6 x 10 mL | CE, ISO 9001:2008, ISO 13485:2012 | SFRI SAS | Pháp | Hộp | 8 | 2300000 | 18400000 | 2300000 | 18400000 | HBI | 0 | 0 | 0 | 0 | 0 | 0 | 4 | 0 | 0 | 0 | 0 | 2 | 0 | 2 | 0 | 0 | 0 | 0 | 8 | 0
206 | 81 |  | Calcium ASX | Calcium ASX | 12 x 20 mL | CE, ISO 9001:2008, ISO 13485:2012 | SFRI SAS | Pháp | Hộp | 8 | 3360000 | 26880000 | 3360000 | 26880000 | HBI | 0 | 0 | 0 | 0 | 0 | 0 | 3 | 0 | 0 | 0 | 0 | 2 | 0 | 3 | 0 | 0 | 0 | 0 | 8 | 0
207 | 82 |  | Cholesterol CHOD-PAP | Cholesterol | 9 x 70 mL | CE, ISO 9001:2008, ISO 13485:2012 | SFRI SAS | Pháp | Hộp | 22 | 5300000 | 116600000 | 5300000 | 116600000 | HBI | 0 | 0 | 0 | 0 | 0 | 0 | 12 | 0 | 0 | 0 | 0 | 2 | 0 | 8 | 0 | 0 | 0 | 0 | 22 | 0
208 | 83 |  | Creatinine | Creatinine | R1 6 x 20 mL / R2 6 x 20 mL | CE, ISO 9001:2008, ISO 13485:2012 | SFRI SAS | Pháp | Hộp | 32 | 2350000 | 75200000 | 2350000 | 75200000 | HBI | 0 | 0 | 0 | 0 | 0 | 0 | 5 | 0 | 0 | 0 | 0 | 2 | 0 | 25 | 0 | 0 | 0 | 0 | 32 | 0
209 | 84 |  | Glucose GOD-PAP | glucose | 9 x 70 mL | CE, ISO 9001:2008, ISO 13485:2012 | SFRI SAS | Pháp | Hộp | 14 | 3800000 | 53200000 | 3800000 | 53200000 | HBI | 0 | 0 | 0 | 0 | 0 | 0 | 0 | 0 | 0 | 0 | 0 | 2 | 0 | 12 | 0 | 0 | 0 | 0 | 14 | 0
210 | 85 |  | MULTITROL NORMAL | Multitrol normal | 6 x 5 ml | CE, ISO 9001:2008, ISO 13485:2012 | SFRI SAS | Pháp | Hộp | 10 | 4300000 | 43000000 | 4300000 | 43000000 | HBI | 0 | 0 | 0 | 0 | 0 | 0 | 5 | 0 | 0 | 0 | 0 | 1 | 0 | 4 | 0 | 0 | 0 | 0 | 10 | 0
211 | 86 |  | MULTITROL PATHO | Multitrol patho | 6 x 5 ml | CE, ISO 9001:2008, ISO 13485:2012 | SFRI SAS | Pháp | Hộp | 5 | 5200000 | 26000000 | 5200000 | 26000000 | HBI | 0 | 0 | 0 | 0 | 0 | 0 | 0 | 0 | 0 | 0 | 0 | 1 | 0 | 4 | 0 | 0 | 0 | 0 | 5 | 0
212 | 87 |  | Proteins Total | Total Proteins | 9 x 70 mL | CE, ISO 9001:2008, ISO 13485:2012 | SFRI SAS | Pháp | Hộp | 6 | 2390000 | 14340000 | 2390000 | 14340000 | HBI | 0 | 0 | 0 | 0 | 0 | 0 | 3 | 0 | 0 | 0 | 0 | 2 | 0 | 1 | 0 | 0 | 0 | 0 | 6 | 0
213 | 88 |  | TRIGLYCERIDES - GPO PAP | Tryglicerides | 9 x 70 mL | CE, ISO 9001:2008, ISO 13485:2012 | SFRI SAS | Pháp | Hộp | 10 | 6900000 | 69000000 | 6900000 | 69000000 | HBI | 0 | 0 | 0 | 0 | 0 | 0 | 0 | 0 | 0 | 0 | 0 | 2 | 0 | 8 | 0 | 0 | 0 | 0 | 10 | 0
214 | 89 |  | UREA UV | BUN - Urea | R1 6 x 59 mL / R2 6 x 17 mL | CE, ISO 9001:2008, ISO 13485:2012 | SFRI SAS | Pháp | Hộp | 39 | 3700000 | 144300000 | 3700000 | 144300000 | HBI | 0 | 0 | 0 | 0 | 0 | 0 | 12 | 0 | 0 | 0 | 0 | 2 | 0 | 25 | 0 | 0 | 0 | 0 | 39 | 0
215 | 90 |  | Uric acid PAP | Uric Acid mono | R1 6 x 59 mL / R2 6 x 17 mL | CE, ISO 9001:2008, ISO 13485:2012 | SFRI SAS | Pháp | Hộp | 4 | 3000000 | 12000000 | 3000000 | 12000000 | HBI | 0 | 0 | 0 | 0 | 0 | 0 | 0 | 0 | 0 | 0 | 0 | 2 | 0 | 2 | 0 | 0 | 0 | 0 | 4 | 0
| Phần 25: Máy xét nghiệm sinh hóa AU400 | [10 empty] | 1236464120 |  | 1174236765 | Minh Tâm | #N/A | #N/A | #N/A | #N/A | #N/A | #N/A | #N/A | #N/A | #N/A | #N/A | #N/A | #N/A | #N/A | #N/A | #N/A | #N/A | #N/A | #N/A | #N/A | #N/A | #N/A | #N/A | #N/A | #N/A | #N/A | #N/A | #N/A | #N/A | #N/A | #N/A | #N/A | #N/A | #N/A | #N/A | #N/A | #N/A | #N/A | #N/A
298 | 1 | OSR6102 | Albumin | Albumin | 4 x 29 ml | Hóa chất dùng cho xét nghiệm Albumin ; dải đo: 15-60 g/L ; phương pháp: Bromocresol Green (BCG) | Beckman Coulter/Ai-len sản xuất cho Beckman Coulter/Mỹ | Ai-len | Hộp | 1 | 2494800 | 2494800 | 2494800 | 2494800 | Minh Tâm | 0 | 0 | 0 | 0 | 0 | 0 | 0 | 0 | 0 | 0 | 1 | 0 | 0 | 0 | 0 | 0 | 0 | 0 | 1 | 0
299 | 2 | ODC0012 | LDL-Cholesterol Calibrator | LDL-Cholesterol Calibrator | 2x1ml (1 level) | Calib cho xét nghiệm LDL | Wako Pure Chemical Industries/Nhật Bản sản xuất cho Beckman Coulter/Ai-len | Nhật Bản | Hộp | 1 | 6500000 | 6500000 | 6499500 | 6499500 | Minh Tâm | 0 | 0 | 0 | 0 | 0 | 0 | 0 | 0 | 0 | 0 | 1 | 0 | 0 | 0 | 0 | 0 | 0 | 0 | 1 | 0
300 | 3 | OSR6007 | ALT | ALT | 4x12ml+4x6ml | Hóa chất dùng cho xét nghiệm ALT ; dải đo: 3-500U/L ; phương pháp: IFCC | Beckman Coulter/Ai-len sản xuất cho Beckman Coulter/Mỹ | Ai-len | Hộp | 60 | 1500000 | 90000000 | 1499400 | 89964000 | Minh Tâm | 0 | 0 | 0 | 0 | 0 | 0 | 0 | 0 | 0 | 0 | 60 | 0 | 0 | 0 | 0 | 0 | 0 | 0 | 60 | 0
301 | 4 | OSR6009 | AST | AST | 4x6ml+4x6ml | Hóa chất dùng cho xét nghiệm AST ; dải đo: 3-1000 U/L ; phương pháp: IFCC | Beckman Coulter/Ai-len sản xuất cho Beckman Coulter/Mỹ | Ai-len | Hộp | 60 | 1500000 | 90000000 | 1499400 | 89964000 | Minh Tâm | 0 | 0 | 0 | 0 | 0 | 0 | 0 | 0 | 0 | 0 | 60 | 0 | 0 | 0 | 0 | 0 | 0 | 0 | 60 | 0
302 | 5 | OSR6116 | Cholesterol | Cholesterol | 4 x 22,5 ml | Hóa chất dùng cho xét nghiệm Cholesterol ; dải đo: 0.5-18 mmol/L ; phương pháp: CHO-POD | Beckman Coulter/Ai-len sản xuất cho Beckman Coulter/Mỹ | Ai-len | Hộp | 7 | 6825000 | 47775000 | 5424300 | 37970100 | Minh Tâm | 0 | 0 | 0 | 0 | 0 | 0 | 0 | 0 | 0 | 0 | 7 | 0 | 0 | 0 | 0 | 0 | 0 | 0 | 7 | 0
303 | 6 | ODR30035 | CK -MB Control serum level 1 | CK-MB Control Serum Level 1 | 9 lọ x 2ml/ Hộp | QC cho xét nghiệm CK-MB | Aalto Scientific Ltd./Mỹ sản xuất cho Beckman Coulter/Ai-len | Mỹ | Lọ | 5 | 500000 | 2500000 | 469350 | 2346750 | Minh Tâm | 0 | 0 | 0 | 0 | 0 | 0 | 0 | 0 | 0 | 0 | 5 | 0 | 0 | 0 | 0 | 0 | 0 | 0 | 5 | 0
304 | 7 | OSR61155 | CK-MB | CK-MB | 2 x 22 ml + 2 x 4 ml + 2 x 6 ml | Hóa chất dùng cho xét nghiệm CK-MB ; dải đo: 10-2000 U/L ; phương pháp: CK IFCC | Beckman Coulter/Ai-len sản xuất cho Beckman Coulter/Mỹ | Ai-len | Hộp | 2 | 9752400 | 19504800 | 9499350 | 18998700 | Minh Tâm | 0 | 0 | 0 | 0 | 0 | 0 | 0 | 0 | 0 | 0 | 2 | 0 | 0 | 0 | 0 | 0 | 0 | 0 | 2 | 0
305 | 8 | ODR30034 | CK-MB Calibrator | CK-MB Calibrator | 6 x 1 ml | Calib cho xét nghiệm CK-MB | Aalto Scientific Ltd./Mỹ sản xuất cho Beckman Coulter/Ai-len | Mỹ | Hộp | 1 | 3600000 | 3600000 | 3591000 | 3591000 | Minh Tâm | 0 | 0 | 0 | 0 | 0 | 0 | 0 | 0 | 0 | 0 | 1 | 0 | 0 | 0 | 0 | 0 | 0 | 0 | 1 | 0
306 | 9 | ODR30036 | CK-MB Control Serum Level 2 | CK-MB Control Serum Level 2 | 9 x 2 ml | QC cho xét nghiệm CK-MB | Aalto Scientific Ltd./Mỹ sản xuất cho Beckman Coulter/Ai-len | Mỹ | Hộp | 1 | 4500000 | 4500000 | 4224150 | 4224150 | Minh Tâm | 0 | 0 | 0 | 0 | 0 | 0 | 0 | 0 | 0 | 0 | 1 | 0 | 0 | 0 | 0 | 0 | 0 | 0 | 1 | 0
307 | 10 | ODC0003 | Control Serum 1 | Control Serum 1 | 1 x 5 ml | QC cho các xét nghiệm sinh hóa thường quy | Bio-rad Laboratories/Mỹ sản xuất cho Beckman Coulter/Ai-len | Mỹ | Lọ | 15 | 598600 | 8979000 | 598500 | 8977500 | Minh Tâm | 0 | 0 | 0 | 0 | 0 | 0 | 0 | 0 | 0 | 0 | 15 | 0 | 0 | 0 | 0 | 0 | 0 | 0 | 15 | 0
308 | 11 | ODC0004 | Control Serum 2 | Control Serum 2 | 1 x 5 ml | QC cho các xét nghiệm sinh hóa thường quy | Bio-rad Laboratories/Mỹ sản xuất cho Beckman Coulter/Ai-len | Mỹ | Lọ | 15 | 639000 | 9585000 | 638925 | 9583875 | Minh Tâm | 0 | 0 | 0 | 0 | 0 | 0 | 0 | 0 | 0 | 0 | 15 | 0 | 0 | 0 | 0 | 0 | 0 | 0 | 15 | 0
309 | 12 | OSR6178 | Creatinine | Creatinine | 4 x 51 ml + 4 x 51 ml | Hóa chất dùng cho xét nghiệm Creatinine ; dải đo: 5-2200 umol/L ; phương pháp: Modified Jaffe, Kinetic | Beckman Coulter/Ai-len sản xuất cho Beckman Coulter/Mỹ | Ai-len | Hộp | 17 | 3600000 | 61200000 | 2554650 | 43429050 | Minh Tâm | 0 | 0 | 0 | 0 | 0 | 0 | 0 | 0 | 0 | 0 | 17 | 0 | 0 | 0 | 0 | 0 | 0 | 0 | 17 | 0
310 | 13 | OSR6211 | Direct Bilirubin | Direct Bilirubin | 4 x 20 ml + 4 x 20 ml | Hóa chất dùng cho xét nghiệm Bilirubin trực tiếp ; dải đo: 0-171 umol/L ; phương pháp: DPD | Beckman Coulter/Ai-len sản xuất cho Beckman Coulter/Mỹ | Ai-len | Hộp | 1 | 8164800 | 8164800 | 7899150 | 7899150 | Minh Tâm | 0 | 0 | 0 | 0 | 0 | 0 | 0 | 0 | 0 | 0 | 1 | 0 | 0 | 0 | 0 | 0 | 0 | 0 | 1 | 0
311 | 14 | OSR6120 | GGT | GGT | 4 x 40 ml + 4 x 40 ml | Hóa chất dùng cho xét nghiệm GGT ; dải đo: 5-1200 U/L ; phương pháp: IFCC | Beckman Coulter/Ai-len | Ai-len | Hộp | 2 | 6500000 | 13000000 | 6199200 | 12398400 | Minh Tâm | 0 | 0 | 0 | 0 | 0 | 0 | 0 | 0 | 0 | 0 | 2 | 0 | 0 | 0 | 0 | 0 | 0 | 0 | 2 | 0
312 | 15 | OSR6121 | Glucose | Glucose | 4x25ml+4x12.5ml | Hóa chất dùng cho xét nghiệm Glucose ; dải đo: 0.6-45 mmol/L ; phương pháp: Hexokinase | Beckman Coulter/Ai-len sản xuất cho Beckman Coulter/Mỹ | Ai-len | Hộp | 20 | 3200000 | 64000000 | 3199980 | 63999600 | Minh Tâm | 0 | 0 | 0 | 0 | 0 | 0 | 0 | 0 | 0 | 0 | 20 | 0 | 0 | 0 | 0 | 0 | 0 | 0 | 20 | 0
313 | 16 | ODC0011 | HDL-Cholesterol Calibrator | HDL-Cholesterol Calibrator | 2 x 3 ml | Calib cho xét nghiệm HDL | Wako Pure Chemical Industries/Nhật Bản sản xuất cho Beckman Coulter/Ai-len | Nhật Bản | Hộp | 1 | 5562000 | 5562000 | 5499900 | 5499900 | Minh Tâm | 0 | 0 | 0 | 0 | 0 | 0 | 0 | 0 | 0 | 0 | 1 | 0 | 0 | 0 | 0 | 0 | 0 | 0 | 1 | 0
314 | 17 | MU988800 | Photometer Lamp | Photometer Lamp | 1 cái | Bóng đèn sử dụng cho máy xét nghiệm AU | Beckman Coulter/ Nhật Bản | Nhật Bản | Cái | 6 | 5241600 | 31449600 | 5241500 | 31449000 | Minh Tâm | 0 | 0 | 0 | 0 | 0 | 0 | 0 | 0 | 0 | 0 | 6 | 0 | 0 | 0 | 0 | 0 | 0 | 0 | 6 | 0
315 | 18 | OSR6287 | HDL cholesterol | HDL-Cholesterol | 4x51.3+4x17.1ml | Hóa chất dùng cho xét nghiệm HDL-Cholesterol ; dải đo: 0.05-4.65 mmol/L ; phương pháp: Enzymatic Immunoinhibition | Wako Pure Chemical Industries/Nhật Bản sản xuất cho Beckman Coulter/Ai-len | Nhật Bản | Hộp | 5 | 24750000 | 123750000 | 24749970 | 123749850 | Minh Tâm | 0 | 0 | 0 | 0 | 0 | 0 | 0 | 0 | 0 | 0 | 5 | 0 | 0 | 0 | 0 | 0 | 0 | 0 | 5 | 0
316 | 19 | 66300 | System calibrator | System Calibrator | 20 x 5 ml | Calib cho các xét nghiệm sinh hóa thường quy | Bio-rad Laboratories/Mỹ sản xuất cho Beckman Coulter/Ai-len | Mỹ | Lọ | 1 | 627000 | 627000 | 12390000 | 12390000 | Minh Tâm | 0 | 0 | 0 | 0 | 0 | 0 | 0 | 0 | 0 | 0 | 1 | 0 | 0 | 0 | 0 | 0 | 0 | 0 | 1 | 0
317 | 20 | OSR6132 | Total Protein | Total Protein | 4 x25ml+4x25 ml | Hóa chất dùng cho xét nghiệm Total Protein ; dải đo: 30-120 g/L ; phương pháp: Biuret | Beckman Coulter/Ai-len sản xuất cho Beckman Coulter/Mỹ | Ai-len | Hộp | 1 | 2454900 | 2454900 | 2454900 | 2454900 | Minh Tâm | 0 | 0 | 0 | 0 | 0 | 0 | 0 | 0 | 0 | 0 | 1 | 0 | 0 | 0 | 0 | 0 | 0 | 0 | 1 | 0
318 | 21 | OSR6234 | Urea/Urea Nitrogen | Urea/Urea nitrogen | 4 x 53 ml + 4 x 53 ml | Hóa chất dùng cho xét nghiệm Urea/Urea nitrogen ; dải đo: 0.8-50 mmol/L ; phương pháp: GLDH, Kinetic | Beckman Coulter/Ai-len sản xuất cho Beckman Coulter/Mỹ | Ai-len | Hộp | 18 | 9865800 | 177584400 | 9499350 | 170988300 | Minh Tâm | 0 | 0 | 0 | 0 | 0 | 0 | 0 | 0 | 0 | 0 | 18 | 0 | 0 | 0 | 0 | 0 | 0 | 0 | 18 | 0
319 | 22 | OSR6298 | Uric acid | Uric Acid | 4x42,3ml + 4 x17,7ml | Hóa chất dùng cho xét nghiệm Uric Acid ; dải đo: 89-1785 umol/L ; phương pháp: Uricase PAP | Beckman Coulter/Ai-len sản xuất cho Beckman Coulter/Mỹ | Ai-len | Hộp | 5 | 9865800 | 49329000 | 9499350 | 47496750 | Minh Tâm | 0 | 0 | 0 | 0 | 0 | 0 | 0 | 0 | 0 | 0 | 5 | 0 | 0 | 0 | 0 | 0 | 0 | 0 | 5 | 0
320 | 23 | ODR2000 | Wash solution | Wash Solution | 1 x 5L | DD rửa hệ thống | Beckman Coulter/Ai-len sản xuất cho Beckman Coulter/Mỹ | Ai-len | Bình | 25 | 4441500 | 111037500 | 4239900 | 105997500 | Minh Tâm | 0 | 0 | 0 | 0 | 0 | 0 | 0 | 0 | 0 | 0 | 25 | 0 | 0 | 0 | 0 | 0 | 0 | 0 | 25 | 0
321 | 24 | OSR6287 | HDL-Cholesterol | HDL-Cholesterol | 4 x 51,3 ml + 4 x 17,1 ml | Hóa chất dùng cho xét nghiệm HDL-Cholesterol ; dải đo: 0.05-4.65 mmol/L ; phương pháp: Enzymatic Immunoinhibition | Wako Pure Chemical Industries/Nhật Bản sản xuất cho Beckman Coulter/Ai-len | Nhật Bản | Hộp | 1 | 24750000 | 24750000 | 24749970 | 24749970 | Minh Tâm | 0 | 0 | 0 | 0 | 0 | 0 | 0 | 0 | 0 | 0 | 1 | 0 | 0 | 0 | 0 | 0 | 0 | 0 | 1 | 0
322 | 25 | OSR6179 | CK (NAC) | CK (NAC) | 4 x 22 ml + 4 x4 ml + 4 x 6 ml | Hóa chất dùng cho xét nghiệm CK ; dải đo: 10-2000 U/L ; phương pháp: IFCC-CK (NAC) | Beckman Coulter/Ai-len sản xuất cho Beckman Coulter/Mỹ | Ai-len | Hộp | 1 | 6510000 | 6510000 | 6510000 | 6510000 | Minh Tâm | 0 | 0 | 0 | 0 | 0 | 0 | 0 | 0 | 0 | 0 | 1 | 0 | 0 | 0 | 0 | 0 | 0 | 0 | 1 | 0
323 | 26 | OSR6283 | LDL-Cholesterol | LDL-Cholesterol | 4x51,3 ml 4 x17,1 ml | Hóa chất dùng cho xét nghiệm LDL-Cholesterol ; dải đo: 0.26-10.3 mmol/L ; phương pháp: Enzymatic Selective Protection | Wako Pure Chemical Industries/Nhật Bản sản xuất cho Beckman Coulter/Ai-len | Nhật Bản | Hộp | 5 | 46200000 | 231000000 | 40000800 | 200004000 | Minh Tâm | 0 | 0 | 0 | 0 | 0 | 0 | 0 | 0 | 0 | 0 | 5 | 0 | 0 | 0 | 0 | 0 | 0 | 0 | 5 | 0
324 | 27 | ODC0005 | HDL/LDL-Cholesterol Control Serum | HDL/LDL-Cholesterol control serum | 3 x 5 ml + 3 x 5 ml | QC cho xét nghiệm HDL/LDL | SEROAS/Na Uy sản xuất cho Beckman Coulter/Ai-len | Na Uy | Hộp | 1 | 5647320 | 5647320 | 5647320 | 5647320 | Minh Tâm | 0 | 0 | 0 | 0 | 0 | 0 | 0 | 0 | 0 | 0 | 1 | 0 | 0 | 0 | 0 | 0 | 0 | 0 | 1 | 0
325 | 28 | OSR6112 | Total Bilirubin | Total Bilirubin | 4x15ml+4x15ml | Hóa chất dùng cho xét nghiệm Total Bilirubin ; dải đo: 0-513 umol/L ; phương pháp: DPD | Beckman Coulter/Ai-len sản xuất cho Beckman Coulter/Mỹ | Ai-len | Hộp | 3 | 3400000 | 10200000 | 3399900 | 10199700 | Minh Tâm | 0 | 0 | 0 | 0 | 0 | 0 | 0 | 0 | 0 | 0 | 3 | 0 | 0 | 0 | 0 | 0 | 0 | 0 | 3 | 0
326 | 29 | OSR61118 | Triglyceride | Triglyceride | 4x50 ml+4 x12,5 ml | Hóa chất dùng cho xét nghiệm Triglyceride ; dải đo: 0.1-11.3 mmol/L ; phương pháp: GPO-POD | Beckman Coulter/Ai-len sản xuất cho Beckman Coulter/Mỹ | Ai-len | Hộp | 2 | 12379500 | 24759000 | 12379500 | 24759000 | Minh Tâm | 0 | 0 | 0 | 0 | 0 | 0 | 0 | 0 | 0 | 0 | 2 | 0 | 0 | 0 | 0 | 0 | 0 | 0 | 2 | 0
| Phần 27. Máy phân tích sinh hóa BTS 350 | [10 empty] | 138864600 |  | 138864600 | Minh Tâm | #N/A | #N/A | #N/A | #N/A | #N/A | #N/A | #N/A | #N/A | #N/A | #N/A | #N/A | #N/A | #N/A | #N/A | #N/A | #N/A | #N/A | #N/A | #N/A | #N/A | #N/A | #N/A | #N/A | #N/A | #N/A | #N/A | #N/A | #N/A | #N/A | #N/A | #N/A | #N/A | #N/A | #N/A | #N/A | #N/A | #N/A | #N/A
356 | 30 | 11510 | Bilirubin Total | Bilirubin (Total) | 4xAT40ml+4xBT10ml | Hóa chất dùng cho xét nghiệm Bilirubin toàn phần ISO 13485 | Biosystems | Tây Ban Nha | Hộp | 3 | 1432200 | 4296600 | 1432200 | 4296600 | Minh Tâm | 0 | 0 | 0 | 0 | 0 | 0 | 0 | 0 | 0 | 0 | 0 | 0 | 0 | 0 | 0 | 0 | 0 | 3 | 3 | 0
357 | 31 | 11536 | Urea/Bun - Color | Urea/Bun-Color | 2xA1 48ml+2xA2 2ml+2xB50ml+1xS5ml | Hóa chất dùng cho xét nghiệm Urea/Bun - Color ISO 13485 | Biosystems | Tây Ban Nha | Hộp | 6 | 1173900 | 7043400 | 1173900 | 7043400 | Minh Tâm | 0 | 0 | 0 | 0 | 0 | 0 | 0 | 0 | 0 | 0 | 0 | 0 | 0 | 0 | 0 | 0 | 0 | 6 | 6 | 0
358 | 32 | 11533 | Alanine Aminotransferase ALT/GPT | Alanine Aminotransferase ALT/GPT IFCC | 1xA160ml+1xB40ml | Hóa chất dùng cho xét nghiệm Alanine Aminotransferase ALT/GPT ISO 13485 | Biosystems | Tây Ban Nha | Hộp | 6 | 1986600 | 11919600 | 1986600 | 11919600 | Minh Tâm | 0 | 0 | 0 | 0 | 0 | 0 | 0 | 0 | 0 | 0 | 0 | 0 | 0 | 0 | 0 | 0 | 0 | 6 | 6 | 0
359 | 33 | 11531 | Aspartate Aminotransferase AST/GOT | Aspartate Aminotransferase AST/GOT | 1xA160ml+1xB40ml | Hóa chất dùng cho xét nghiệm Aspartate Aminotransferase AST/GOT ISO 13485 | Biosystems | Tây Ban Nha | Hộp | 5 | 1986600 | 9933000 | 1986600 | 9933000 | Minh Tâm | 0 | 0 | 0 | 0 | 0 | 0 | 0 | 0 | 0 | 0 | 0 | 0 | 0 | 0 | 0 | 0 | 0 | 5 | 5 | 0
360 | 34 | 18011 | Biochemistry Calibrator | Calibrator Serum | 5ml | Chất chuẩn cho các xét nghiệm sinh hóa thường quy ISO 13485 | Biosystems | Tây Ban Nha | lọ | 6 | 1123500 | 6741000 | 1123500 | 6741000 | Minh Tâm | 0 | 0 | 0 | 0 | 0 | 0 | 0 | 0 | 0 | 0 | 0 | 0 | 0 | 0 | 0 | 0 | 0 | 6 | 6 | 0
361 | 35 | 18009 | Biochemistry Control Serum Level I | Biochemistry Control Serum Level I | 5ml | Chất kiểm chứng cho các xét nghiệm sinh hóa thường quy mức 1 ISO 13485 | Biosystems | Tây Ban Nha | lọ | 6 | 526050 | 3156300 | 526050 | 3156300 | Minh Tâm | 0 | 0 | 0 | 0 | 0 | 0 | 0 | 0 | 0 | 0 | 0 | 0 | 0 | 0 | 0 | 0 | 0 | 6 | 6 | 0
362 | 36 | 11505 | Cholesterol | Cholesterol | 1xA200ml+1xS5ml | Hóa chất dùng cho xét nghiệm Cholesterol ISO 13485 | Biosystems | Tây Ban Nha | Hộp | 6 | 1783950 | 10703700 | 1783950 | 10703700 | Minh Tâm | 0 | 0 | 0 | 0 | 0 | 0 | 0 | 0 | 0 | 0 | 0 | 0 | 0 | 0 | 0 | 0 | 0 | 6 | 6 | 0
363 | 37 | 11502 | Creatinine | Creatinine | 2xA50ml+2xB50ml+1xS5ml | Hóa chất dùng cho xét nghiệm Creatinine ISO 13485 | Biosystems | Tây Ban Nha | Hộp | 6 | 900900 | 5405400 | 900900 | 5405400 | Minh Tâm | 0 | 0 | 0 | 0 | 0 | 0 | 0 | 0 | 0 | 0 | 0 | 0 | 0 | 0 | 0 | 0 | 0 | 6 | 6 | 0
364 | 38 | 11520 | g-Glutamyltransferase (g-GT) | y-Glutamyltransferase (GGT) | 1x200ml | Hóa chất dùng cho xét nghiệm y-Glutamyltransferase (GGT) ISO 13485 | Biosystems | Tây Ban Nha | Hộp | 6 | 2011800 | 12070800 | 2011800 | 12070800 | Minh Tâm | 0 | 0 | 0 | 0 | 0 | 0 | 0 | 0 | 0 | 0 | 0 | 0 | 0 | 0 | 0 | 0 | 0 | 6 | 6 | 0
365 | 39 | 11503 | Glucose | Glucose | 1xA200ml+1xS5ml | Hóa chất dùng cho xét nghiệm Glucose ISO 13485 | Biosystems | Tây Ban Nha | Hộp | 8 | 725550 | 5804400 | 725550 | 5804400 | Minh Tâm | 0 | 0 | 0 | 0 | 0 | 0 | 0 | 0 | 0 | 0 | 0 | 0 | 0 | 0 | 0 | 0 | 0 | 8 | 8 | 0
366 | 40 | 11557 | HDL Cholesterol Direct | Cholesterol HDL Direct | 1x60ml, 1x20ml | Hóa chất dùng cho xét nghiệm Cholesterol HDL Direct ISO 13485 | Biosystems | Tây Ban Nha | hộp | 3 | 5788650 | 17365950 | 5788650 | 17365950 | Minh Tâm | 0 | 0 | 0 | 0 | 0 | 0 | 0 | 0 | 0 | 0 | 0 | 0 | 0 | 0 | 0 | 0 | 0 | 3 | 3 | 0
367 | 41 | 11528 | Triglycerides | Triglycerides | 4xA50ml+1xS5ml | Hóa chất dùng cho xét nghiệm Triglycerides ISO 13485 | Biosystems | Tây Ban Nha | Hộp | 6 | 3108000 | 18648000 | 3108000 | 18648000 | Minh Tâm | 0 | 0 | 0 | 0 | 0 | 0 | 0 | 0 | 0 | 0 | 0 | 0 | 0 | 0 | 0 | 0 | 0 | 6 | 6 | 0
368 | 42 | 11516 | Urea/Bun - UV | Urea/Bun-UV | 4x50ml | Hóa chất dùng cho xét nghiệm Urea/Bun - UV ISO 13485 | Biosystems | Tây Ban Nha | Hộp | 6 | 1483650 | 8901900 | 1483650 | 8901900 | Minh Tâm | 0 | 0 | 0 | 0 | 0 | 0 | 0 | 0 | 0 | 0 | 0 | 0 | 0 | 0 | 0 | 0 | 0 | 6 | 6 | 0
369 | 43 | 11521 | Uric Acid | Uric Acid | 1xA200ml+1xS5ml | Hóa chất dùng cho xét nghiệm Uric Acid ISO 13485 | Biosystems | Tây Ban Nha | Hộp | 6 | 1501500 | 9009000 | 1501500 | 9009000 | Minh Tâm | 0 | 0 | 0 | 0 | 0 | 0 | 0 | 0 | 0 | 0 | 0 | 0 | 0 | 0 | 0 | 0 | 0 | 6 | 6 | 0
370 | 44 | BO13416 | Washing solutin | Concentrated Washing Solution | 100 ml | Concentrated Washing Solution ISO 13485 | Biosystems | Tây Ban Nha | Hộp | 3 | 1189650 | 3568950 | 1189650 | 3568950 | Minh Tâm | 0 | 0 | 0 | 0 | 0 | 0 | 0 | 0 | 0 | 0 | 0 | 0 | 0 | 0 | 0 | 0 | 0 | 3 | 3 | 0
371 | 45 | 11510 | Bilirubin Total | Bilirubin (Total) | 4xAT40ml+4xBT10ml | Hóa chất dùng cho xét nghiệm Bilirubin toàn phần ISO 13485 | Biosystems | Tây Ban Nha | Hộp | 3 | 1432200 | 4296600 | 1432200 | 4296600 | Minh Tâm | 0 | 0 | 0 | 0 | 0 | 0 | 0 | 0 | 0 | 0 | 0 | 0 | 0 | 0 | 0 | 0 | 0 | 3 | 3 | 0
| Phần 28. Máy XN sinh hóa AU680/640 | [10 empty] | 8952552880 |  | 8623559910 | Minh Tâm | #N/A | #N/A | #N/A | #N/A | #N/A | #N/A | #N/A | #N/A | #N/A | #N/A | #N/A | #N/A | #N/A | #N/A | #N/A | #N/A | #N/A | #N/A | #N/A | #N/A | #N/A | #N/A | #N/A | #N/A | #N/A | #N/A | #N/A | #N/A | #N/A | #N/A | #N/A | #N/A | #N/A | #N/A | #N/A | #N/A | #N/A | #N/A
372 | 46 | 66039 | Cleaning Solution | Cleaning Solution | 450ml | Dung dịch rửa dùng cho xét nghiệm điện giải | Beckman Coulter/Ai-len | Ai-len | Hộp | 5 | 3311280 | 16556400 | 3309600 | 16548000 | Minh Tâm | 5 | 0 | 0 | 0 | 0 | 0 | 0 | 0 | 0 | 0 | 0 | 0 | 0 | 0 | 0 | 0 | 0 | 0 | 5 | 0
373 | 47 | 66300 | System Calibrator | System Calibrator | 1x5ml | Calib cho các xét nghiệm sinh hóa thường quy | Bio-rad Laboratories/Mỹ sản xuất cho Beckman Coulter/Ai-len | Mỹ | Lọ | 100 | 627000 | 62700000 | 619500 | 61950000 | Minh Tâm | 100 | 0 | 0 | 0 | 0 | 0 | 0 | 0 | 0 | 0 | 0 | 0 | 0 | 0 | 0 | 0 | 0 | 0 | 100 | 0
374 | 48 | 66316 | ISE High Serum Standard | ISE High Serum Standard | 4x100ml | Chất chuẩn dùng cho xét nghiệm điện giải | Beckman Coulter/Ai-len | Ai-len | Hộp | 4 | 4675000 | 18700000 | 4669350 | 18677400 | Minh Tâm | 4 | 0 | 0 | 0 | 0 | 0 | 0 | 0 | 0 | 0 | 0 | 0 | 0 | 0 | 0 | 0 | 0 | 0 | 4 | 0
375 | 49 | 66317 | ISE Low Serum Standard | ISE Low Serum Standard | 4x100ml | Chất chuẩn dùng cho xét nghiệm điện giải | Beckman Coulter/Ai-len | Ai-len | Hộp | 2 | 4675000 | 9350000 | 4669350 | 9338700 | Minh Tâm | 2 | 0 | 0 | 0 | 0 | 0 | 0 | 0 | 0 | 0 | 0 | 0 | 0 | 0 | 0 | 0 | 0 | 0 | 2 | 0
376 | 50 | 66318 | ISE Reference | ISE Reference | 4x1000ml | Chất chuẩn dùng cho xét nghiệm điện giải | Beckman Coulter/Ai-len | Ai-len | Hộp | 6 | 10555000 | 63330000 | 10549350 | 63296100 | Minh Tâm | 6 | 0 | 0 | 0 | 0 | 0 | 0 | 0 | 0 | 0 | 0 | 0 | 0 | 0 | 0 | 0 | 0 | 0 | 6 | 0
377 | 51 | 66319 | ISE Mid Standard | ISE Mid Standard | 4x2000ml | Chất chuẩn dùng cho xét nghiệm điện giải | Beckman Coulter/Ai-len | Ai-len | Hộp | 20 | 9825425 | 196508500 | 9819600 | 196392000 | Minh Tâm | 20 | 0 | 0 | 0 | 0 | 0 | 0 | 0 | 0 | 0 | 0 | 0 | 0 | 0 | 0 | 0 | 0 | 0 | 20 | 0
378 | 52 | 66320 | ISE Buffer | ISE Buffer | 4x2000ml | Chất chuẩn dùng cho xét nghiệm điện giải | Beckman Coulter/Ai-len | Ai-len | Hộp | 18 | 7682000 | 138276000 | 7679700 | 138234600 | Minh Tâm | 18 | 0 | 0 | 0 | 0 | 0 | 0 | 0 | 0 | 0 | 0 | 0 | 0 | 0 | 0 | 0 | 0 | 0 | 18 | 0
379 | 53 | B38858 | Urine/CSF Albumin | Urine/CSF Albumin | 4x32.6 mL + 4x4.4 mL | Hóa chất cho xét nghiệm Albumin trong dịch não tủy và trong nước tiểu, Dải đo Urine 7-450 mg/L, CSF 10-450 mg/L, phương pháp miễn dịch đo độ đục | Beckman Coulter/Mỹ sản xuất cho Beckman Coulter/Ai-len | Mỹ | Hộp | 8 | 11986215 | 95889720 | 11979450 | 95835600 | Minh Tâm | 8 | 0 | 0 | 0 | 0 | 0 | 0 | 0 | 0 | 0 | 0 | 0 | 0 | 0 | 0 | 0 | 0 | 0 | 8 | 0
380 | 54 | B38859 | Urine/CSF Albumin Calibrator | Urine/CSF Albumin Calibrator | 5x2ml (5 levels) | Calib cho xét nghiệm Albumin trong dịch não tủy và trong nước tiểu | Beckman Coulter/Mỹ sản xuất cho Beckman Coulter/Ai-len | Mỹ | Hộp | 2 | 15411000 | 30822000 | 15299550 | 30599100 | Minh Tâm | 2 | 0 | 0 | 0 | 0 | 0 | 0 | 0 | 0 | 0 | 0 | 0 | 0 | 0 | 0 | 0 | 0 | 0 | 2 | 0
381 | 55 | ODC0003 | Control Serum 1 | Control Serum 1 | 1x5ml | QC cho các xét nghiệm sinh hóa thường quy | Bio-rad Laboratories/Mỹ sản xuất cho Beckman Coulter/Ai-len | Mỹ | Lọ | 100 | 598600 | 59860000 | 598500 | 59850000 | Minh Tâm | 100 | 0 | 0 | 0 | 0 | 0 | 0 | 0 | 0 | 0 | 0 | 0 | 0 | 0 | 0 | 0 | 0 | 0 | 100 | 0
382 | 56 | ODC0004 | Control Serum 2 | Control Serum 2 | 1x5ml | QC cho các xét nghiệm sinh hóa thường quy | Bio-rad Laboratories/Mỹ sản xuất cho Beckman Coulter/Ai-len | Mỹ | Lọ | 100 | 639000 | 63900000 | 638925 | 63892500 | Minh Tâm | 100 | 0 | 0 | 0 | 0 | 0 | 0 | 0 | 0 | 0 | 0 | 0 | 0 | 0 | 0 | 0 | 0 | 0 | 100 | 0
383 | 57 | ODC0005 | HDL/LDL-Cholesterol control serum | HDL/LDL-Cholesterol control serum | 3x5ml + 3x5ml (2 level) | QC cho xét nghiệm HDL/LDL | SEROAS/Na Uy sản xuất cho Beckman Coulter/Ai-len | Na Uy | Hộp | 3 | 5647320 | 16941960 | 5647320 | 16941960 | Minh Tâm | 3 | 0 | 0 | 0 | 0 | 0 | 0 | 0 | 0 | 0 | 0 | 0 | 0 | 0 | 0 | 0 | 0 | 0 | 3 | 0
384 | 58 | ODC0011 | HDL-Cholesterol Calibrator | HDL-Cholesterol Calibrator | 2x3ml | Calib cho xét nghiệm HDL | Wako Pure Chemical Industries/Nhật Bản sản xuất cho Beckman Coulter/Ai-len | Nhật Bản | Hộp | 2 | 5550000 | 11100000 | 5499900 | 10999800 | Minh Tâm | 2 | 0 | 0 | 0 | 0 | 0 | 0 | 0 | 0 | 0 | 0 | 0 | 0 | 0 | 0 | 0 | 0 | 0 | 2 | 0
385 | 59 | ODC0012 | LDL-Cholesterol Calibrator | LDL-Cholesterol Calibrator | 2x1ml | Calib cho xét nghiệm LDL | Wako Pure Chemical Industries/Nhật Bản sản xuất cho Beckman Coulter/Ai-len | Nhật Bản | Hộp | 2 | 6950000 | 13900000 | 6499500 | 12999000 | Minh Tâm | 2 | 0 | 0 | 0 | 0 | 0 | 0 | 0 | 0 | 0 | 0 | 0 | 0 | 0 | 0 | 0 | 0 | 0 | 2 | 0
386 | 60 | ODC0014 | ITA Control Serum Level 1 | ITA Control Serum Level 1 | 1x2ml | QC cho các xét nghiệm miễn dịch đo độ đục | Cliniqa Corporation/Mỹ sản xuất cho Beckman Coulter/Ai-len | Mỹ | Lọ | 10 | 3583440 | 35834400 | 3350550 | 33505500 | Minh Tâm | 10 | 0 | 0 | 0 | 0 | 0 | 0 | 0 | 0 | 0 | 0 | 0 | 0 | 0 | 0 | 0 | 0 | 0 | 10 | 0
387 | 61 | ODC0015 | ITA Control Serum Level 2 | ITA Control Serum Level 2 | 1x2ml | QC cho các xét nghiệm miễn dịch đo độ đục | Cliniqa Corporation/Mỹ sản xuất cho Beckman Coulter/Ai-len | Mỹ | Lọ | 10 | 2975000 | 29750000 | 2850750 | 28507500 | Minh Tâm | 10 | 0 | 0 | 0 | 0 | 0 | 0 | 0 | 0 | 0 | 0 | 0 | 0 | 0 | 0 | 0 | 0 | 0 | 10 | 0
388 | 62 | ODC0016 | ITA Control Serum Level 3 | ITA Control Serum Level 3 | 1x2ml | QC cho các xét nghiệm miễn dịch đo độ đục | Cliniqa Corporation/Mỹ sản xuất cho Beckman Coulter/Ai-len | Mỹ | Lọ | 10 | 3288600 | 32886000 | 3150000 | 31500000 | Minh Tâm | 10 | 0 | 0 | 0 | 0 | 0 | 0 | 0 | 0 | 0 | 0 | 0 | 0 | 0 | 0 | 0 | 0 | 0 | 10 | 0
389 | 63 | ODC0026 | CRP Latex Calibrator Normal (N) Set | CRP Latex Calibrator Normal (N) Set | 5x2ml (5 levels) | Calib cho xét nghiệm CRP thường | Denka Seiken Co., Ltd./Nhật Bản sản xuất cho Beckman Coulter/Mỹ | Nhật Bản | Hộp | 2 | 15150000 | 30300000 | 15120000 | 30240000 | Minh Tâm | 2 | 0 | 0 | 0 | 0 | 0 | 0 | 0 | 0 | 0 | 0 | 0 | 0 | 0 | 0 | 0 | 0 | 0 | 2 | 0
390 | 64 | ODC0027 | CRP Latex Calibrator Highly Sensitive (HS) set | CRP Latex Calibrator Highly Sensitive (HS) set | 5x2ml (5 levels) | Calib cho xét nghiệm CRP hs | Denka Seiken Co., Ltd./Nhật Bản sản xuất cho Beckman Coulter/Mỹ | Nhật Bản | Hộp | 3 | 12150000 | 36450000 | 11937450 | 35812350 | Minh Tâm | 3 | 0 | 0 | 0 | 0 | 0 | 0 | 0 | 0 | 0 | 0 | 0 | 0 | 0 | 0 | 0 | 0 | 0 | 3 | 0
391 | 65 | ODC0028 | RF Latex Calibrator | RF Latex Calibrator | 5x1ml (5 levels) | Calib cho xét nghiệm RF | Denka Seiken Co., Ltd./Nhật Bản sản xuất cho Beckman Coulter/Mỹ | Nhật Bản | Hộp | 3 | 10950000 | 32850000 | 10500000 | 31500000 | Minh Tâm | 3 | 0 | 0 | 0 | 0 | 0 | 0 | 0 | 0 | 0 | 0 | 0 | 0 | 0 | 0 | 0 | 0 | 0 | 3 | 0
392 | 66 | ODR2000 | Wash Solution | Wash Solution | 1x5l | DD rửa hệ thống | Beckman Coulter/Ai-len sản xuất cho Beckman Coulter/Mỹ | Ai-len | Bình | 80 | 4250000 | 340000000 | 4239900 | 339192000 | Minh Tâm | 80 | 0 | 0 | 0 | 0 | 0 | 0 | 0 | 0 | 0 | 0 | 0 | 0 | 0 | 0 | 0 | 0 | 0 | 80 | 0
393 | 67 | ODR30034 | CK-MB Calibrator | CK-MB Calibrator | 1x1ml | Calib cho xét nghiệm CK-MB | Aalto Scientific Ltd./Mỹ sản xuất cho Beckman Coulter/Ai-len | Mỹ | Lọ | 3 | 3275200 | 9825600 | 598500 | 1795500 | Minh Tâm | 3 | 0 | 0 | 0 | 0 | 0 | 0 | 0 | 0 | 0 | 0 | 0 | 0 | 0 | 0 | 0 | 0 | 0 | 3 | 0
394 | 68 | ODR30035 | CK-MB Control Serum Level 1 | CK-MB Control Serum Level 1 | 1x2ml | Calib cho xét nghiệm CK-MB | Aalto Scientific Ltd./Mỹ sản xuất cho Beckman Coulter/Ai-len | Mỹ | Lọ | 4 | 3770550 | 15082200 | 469350 | 1877400 | Minh Tâm | 4 | 0 | 0 | 0 | 0 | 0 | 0 | 0 | 0 | 0 | 0 | 0 | 0 | 0 | 0 | 0 | 0 | 0 | 4 | 0
395 | 69 | ODR30036 | CK-MB Control Serum Level 2 | CK-MB Control Serum Level 2 | 1x2ml | Calib cho xét nghiệm CK-MB | Aalto Scientific Ltd./Mỹ sản xuất cho Beckman Coulter/Ai-len | Mỹ | Lọ | 4 | 3770550 | 15082200 | 469350 | 1877400 | Minh Tâm | 4 | 0 | 0 | 0 | 0 | 0 | 0 | 0 | 0 | 0 | 0 | 0 | 0 | 0 | 0 | 0 | 0 | 0 | 4 | 0
396 | 70 | OSR6104 | ALP | ALP | 4x30ml +4x30ml | Hóa chất dùng cho xét nghiệm ALP ; dải đo: 5-1500 U/L ; phương pháp: IFCC AMP-Buffer | Beckman Coulter/Ai-len sản xuất cho Beckman Coulter/Mỹ | Ai-len | Hộp | 3 | 4200000 | 12600000 | 4200000 | 12600000 | Minh Tâm | 3 | 0 | 0 | 0 | 0 | 0 | 0 | 0 | 0 | 0 | 0 | 0 | 0 | 0 | 0 | 0 | 0 | 0 | 3 | 0
397 | 71 | OSR6106 | α-Amylase | α-Amylase | 4x40ml | Hóa chất dùng cho xét nghiệm α-Amylase ; dải đo: 10-2000 U/L ; phương pháp: CNPG3 | Beckman Coulter/Ai-len sản xuất cho Beckman Coulter/Mỹ | Ai-len | Hộp | 15 | 10570000 | 158550000 | 10120950 | 151814250 | Minh Tâm | 15 | 0 | 0 | 0 | 0 | 0 | 0 | 0 | 0 | 0 | 0 | 0 | 0 | 0 | 0 | 0 | 0 | 0 | 15 | 0
398 | 72 | OSR6007 | ALT | ALT | 4x12ml+4x6ml | Hóa chất dùng cho xét nghiệm ALT ; dải đo: 3-500U/L ; phương pháp: IFCC | Beckman Coulter/Ai-len sản xuất cho Beckman Coulter/Mỹ | Ai-len | Hộp | 300 | 1500000 | 450000000 | 1499400 | 449820000 | Minh Tâm | 300 | 0 | 0 | 0 | 0 | 0 | 0 | 0 | 0 | 0 | 0 | 0 | 0 | 0 | 0 | 0 | 0 | 0 | 300 | 0
399 | 73 | OSR6009 | AST | AST | 4x6ml+4x6ml | Hóa chất dùng cho xét nghiệm AST ; dải đo: 3-1000 U/L ; phương pháp: IFCC | Beckman Coulter/Ai-len sản xuất cho Beckman Coulter/Mỹ | Ai-len | Hộp | 300 | 1500000 | 450000000 | 1499400 | 449820000 | Minh Tâm | 300 | 0 | 0 | 0 | 0 | 0 | 0 | 0 | 0 | 0 | 0 | 0 | 0 | 0 | 0 | 0 | 0 | 0 | 300 | 0
400 | 74 | OSR61105 | RF Latex | RF Latex | 4x24ml+4x8ml | Hóa chất dùng cho xét nghiệm RF Latex ; dải đo: 10-120 IU/L ; phương pháp: Latex Particle Immunoturbidimetric | Denka Seiken Co., Ltd./Nhật Bản sản xuất cho Beckman Coulter/Mỹ | Nhật Bản | Hộp | 8 | 26147900 | 209183200 | 23000250 | 184002000 | Minh Tâm | 8 | 0 | 0 | 0 | 0 | 0 | 0 | 0 | 0 | 0 | 0 | 0 | 0 | 0 | 0 | 0 | 0 | 0 | 8 | 0
401 | 75 | OSR61118 | Triglyceride | Triglyceride | 4x50ml+4x12.5ml | Hóa chất dùng cho xét nghiệm Triglyceride ; dải đo: 0.1-11.3 mmol/L ; phương pháp: GPO-POD | Beckman Coulter/Ai-len sản xuất cho Beckman Coulter/Mỹ | Ai-len | Hộp | 45 | 12379500 | 557077500 | 12379500 | 557077500 | Minh Tâm | 45 | 0 | 0 | 0 | 0 | 0 | 0 | 0 | 0 | 0 | 0 | 0 | 0 | 0 | 0 | 0 | 0 | 0 | 45 | 0
402 | 76 | OSR6114 | Cholinesterase | Cholinesterase | 4x30ml +4x6ml | Hóa chất dùng cho xét nghiệm Cholesterol ; dải đo: 1-15 kU/L ; phương pháp: GSCC 1994 Butyrylthiocholine | Sentinel CH. SpA/Ý sản xuất cho Beckman Coulter/Mỹ | Ý | Hộp | 3 | 5295100 | 15885300 | 5199600 | 15598800 | Minh Tâm | 3 | 0 | 0 | 0 | 0 | 0 | 0 | 0 | 0 | 0 | 0 | 0 | 0 | 0 | 0 | 0 | 0 | 0 | 3 | 0
403 | 77 | OSR61155 | CK-MB | CK-MB | 2x22ml+2x4ml+2x6ml | Hóa chất dùng cho xét nghiệm CK-MB ; dải đo: 10-2000 U/L ; phương pháp: CK IFCC | Beckman Coulter/Ai-len sản xuất cho Beckman Coulter/Mỹ | Ai-len | Hộp | 20 | 9542500 | 190850000 | 9499350 | 189987000 | Minh Tâm | 20 | 0 | 0 | 0 | 0 | 0 | 0 | 0 | 0 | 0 | 0 | 0 | 0 | 0 | 0 | 0 | 0 | 0 | 20 | 0
404 | 78 | OSR6120 | GGT | GGT | 4x40ml +4x40ml | Hóa chất dùng cho xét nghiệm GGT ; dải đo: 5-1200 U/L ; phương pháp: IFCC | Beckman Coulter/Ai-len | Ai-len | Hộp | 80 | 6237000 | 498960000 | 6199200 | 495936000 | Minh Tâm | 80 | 0 | 0 | 0 | 0 | 0 | 0 | 0 | 0 | 0 | 0 | 0 | 0 | 0 | 0 | 0 | 0 | 0 | 80 | 0
405 | 79 | OSR6128 | LDH | LDH | 4x40ml+4x20ml | Hóa chất dùng cho xét nghiệm LDH ; dải đo: 25-1200 U/L ; phương pháp: LDH (L-P) IFCC | Beckman Coulter/Ai-len | Ai-len | Hộp | 3 | 7150000 | 21450000 | 7079100 | 21237300 | Minh Tâm | 3 | 0 | 0 | 0 | 0 | 0 | 0 | 0 | 0 | 0 | 0 | 0 | 0 | 0 | 0 | 0 | 0 | 0 | 3 | 0
406 | 80 | OSR6230 | Lipase | Lipase | 4x30ml +4x10ml | Hóa chất dùng cho xét nghiệm Lipase ; dải đo: 3-600 U/L ; phương pháp: Colorimetric | Sekisui Medical Co. Ltd./Nhật Bản sản xuất cho Beckman Coulter/Mỹ | Nhật Bản | Hộp | 20 | 30000000 | 600000000 | 25000500 | 500010000 | Minh Tâm | 20 | 0 | 0 | 0 | 0 | 0 | 0 | 0 | 0 | 0 | 0 | 0 | 0 | 0 | 0 | 0 | 0 | 0 | 20 | 0
407 | 81 | OSR6232 | Total Protein | Total Protein | 4x48ml +4x48ml | Hóa chất dùng cho xét nghiệm Total Protein ; dải đo: 30-120 g/L ; phương pháp: Biuret | Beckman Coulter/Ai-len sản xuất cho Beckman Coulter/Mỹ | Ai-len | Hộp | 15 | 3666000 | 54990000 | 3659250 | 54888750 | Minh Tâm | 15 | 0 | 0 | 0 | 0 | 0 | 0 | 0 | 0 | 0 | 0 | 0 | 0 | 0 | 0 | 0 | 0 | 0 | 15 | 0
408 | 82 | OSR6234 | Urea/Urea nitrogen | Urea/Urea nitrogen | 4x53ml +4x53ml | Hóa chất dùng cho xét nghiệm Urea/Urea nitrogen ; dải đo: 0.8-50 mmol/L ; phương pháp: GLDH, Kinetic | Beckman Coulter/Ai-len sản xuất cho Beckman Coulter/Mỹ | Ai-len | Hộp | 36 | 9550000 | 343800000 | 9499350 | 341976600 | Minh Tâm | 36 | 0 | 0 | 0 | 0 | 0 | 0 | 0 | 0 | 0 | 0 | 0 | 0 | 0 | 0 | 0 | 0 | 0 | 36 | 0
409 | 83 | OSR6170 | Urinary/CSF Protein | Urinary/CSF Protein | 4x19ml+1x3ml | Hóa chất dùng cho xét nghiệm Urinary/CSF Protein ; dải đo: 0.01-2.0 g/L ; phương pháp: Pyrogallol Red Molybdate | Beckman Coulter/Ai-len sản xuất cho Beckman Coulter/Mỹ | Ai-len | Hộp | 6 | 5850000 | 35100000 | 5799150 | 34794900 | Minh Tâm | 6 | 0 | 0 | 0 | 0 | 0 | 0 | 0 | 0 | 0 | 0 | 0 | 0 | 0 | 0 | 0 | 0 | 0 | 6 | 0
410 | 84 | OSR6178 | Creatinine | Creatinine | 4x51ml +4x51ml | Hóa chất dùng cho xét nghiệm Creatinine ; dải đo: 5-2200 umol/L ; phương pháp: Modified Jaffe, Kinetic | Beckman Coulter/Ai-len sản xuất cho Beckman Coulter/Mỹ | Ai-len | Hộp | 130 | 2559900 | 332787000 | 2554650 | 332104500 | Minh Tâm | 130 | 0 | 0 | 0 | 0 | 0 | 0 | 0 | 0 | 0 | 0 | 0 | 0 | 0 | 0 | 0 | 0 | 0 | 130 | 0
411 | 85 | OSR6279 | CK (NAC) | CK (NAC) | 4x44ml+4x8ml+4x13ml | Hóa chất dùng cho xét nghiệm CK ; dải đo: 10-2000 U/L ; phương pháp: IFCC-CK (NAC) | Beckman Coulter/Ai-len sản xuất cho Beckman Coulter/Mỹ | Ai-len | Hộp | 10 | 11250000 | 112500000 | 11199300 | 111993000 | Minh Tâm | 10 | 0 | 0 | 0 | 0 | 0 | 0 | 0 | 0 | 0 | 0 | 0 | 0 | 0 | 0 | 0 | 0 | 0 | 10 | 0
412 | 86 | OSR6186 | Iron | Iron | 4x15ml +4x15ml | Hóa chất dùng cho xét nghiệm Sắt ; dải đo: 2-179 umol/L ; phương pháp: TPTZ | Beckman Coulter/Ai-len sản xuất cho Beckman Coulter/Mỹ | Ai-len | Hộp | 10 | 3650000 | 36500000 | 3649800 | 36498000 | Minh Tâm | 10 | 0 | 0 | 0 | 0 | 0 | 0 | 0 | 0 | 0 | 0 | 0 | 0 | 0 | 0 | 0 | 0 | 0 | 10 | 0
413 | 87 | OSR6199 | CRP Latex | CRP Latex | 4x30ml + 4x30ml | Hóa chất dùng cho xét nghiệm CRP Latex ; dải đo: 0.2-480 mg/L ; phương pháp: Latex Particle Immunoturbidimetric | Denka Seiken Co., Ltd./Nhật Bản sản xuất cho Beckman Coulter/Mỹ | Nhật Bản | Hộp | 12 | 16102800 | 193233600 | 16101750 | 193221000 | Minh Tâm | 12 | 0 | 0 | 0 | 0 | 0 | 0 | 0 | 0 | 0 | 0 | 0 | 0 | 0 | 0 | 0 | 0 | 0 | 12 | 0
414 | 88 | OSR6102 | Albumin | Albumin | 4x29ml | Hóa chất dùng cho xét nghiệm Albumin ; dải đo: 15-60 g/L ; phương pháp: Bromocresol Green (BCG) | Beckman Coulter/Ai-len sản xuất cho Beckman Coulter/Mỹ | Ai-len | Hộp | 18 | 2494800 | 44906400 | 2494800 | 44906400 | Minh Tâm | 18 | 0 | 0 | 0 | 0 | 0 | 0 | 0 | 0 | 0 | 0 | 0 | 0 | 0 | 0 | 0 | 0 | 0 | 18 | 0
415 | 89 | OSR6211 | Direct Bilirubin | Direct Bilirubin | 4x20ml +4x20ml | Hóa chất dùng cho xét nghiệm Bilirubin trực tiếp ; dải đo: 0-171 umol/L ; phương pháp: DPD | Beckman Coulter/Ai-len sản xuất cho Beckman Coulter/Mỹ | Ai-len | Hộp | 6 | 7925000 | 47550000 | 7899150 | 47394900 | Minh Tâm | 6 | 0 | 0 | 0 | 0 | 0 | 0 | 0 | 0 | 0 | 0 | 0 | 0 | 0 | 0 | 0 | 0 | 0 | 6 | 0
416 | 90 | OSR6112 | Total Bilirubin | Total Bilirubin | 4x15ml+4x15ml | Hóa chất dùng cho xét nghiệm Total Bilirubin ; dải đo: 0-513 umol/L ; phương pháp: DPD | Beckman Coulter/Ai-len sản xuất cho Beckman Coulter/Mỹ | Ai-len | Hộp | 10 | 3400000 | 34000000 | 3399900 | 33999000 | Minh Tâm | 10 | 0 | 0 | 0 | 0 | 0 | 0 | 0 | 0 | 0 | 0 | 0 | 0 | 0 | 0 | 0 | 0 | 0 | 10 | 0
417 | 91 | OSR6116 | Cholesterol | Cholesterol | 4x22.5ml | Hóa chất dùng cho xét nghiệm Cholesterol ; dải đo: 0.5-18 mmol/L ; phương pháp: CHO-POD | Beckman Coulter/Ai-len sản xuất cho Beckman Coulter/Mỹ | Ai-len | Hộp | 40 | 5950000 | 238000000 | 5424300 | 216972000 | Minh Tâm | 40 | 0 | 0 | 0 | 0 | 0 | 0 | 0 | 0 | 0 | 0 | 0 | 0 | 0 | 0 | 0 | 0 | 0 | 40 | 0
418 | 92 | OSR6121 | Glucose | Glucose | 4x25ml+4x12.5ml | Hóa chất dùng cho xét nghiệm Glucose ; dải đo: 0.6-45 mmol/L ; phương pháp: Hexokinase | Beckman Coulter/Ai-len sản xuất cho Beckman Coulter/Mỹ | Ai-len | Hộp | 100 | 3200000 | 320000000 | 3199980 | 319998000 | Minh Tâm | 100 | 0 | 0 | 0 | 0 | 0 | 0 | 0 | 0 | 0 | 0 | 0 | 0 | 0 | 0 | 0 | 0 | 0 | 100 | 0
419 | 93 | OSR6283 | LDL-Cholesterol | LDL-Cholesterol | 4x51.3ml +4x17.1ml | Hóa chất dùng cho xét nghiệm LDL-Cholesterol ; dải đo: 0.26-10.3 mmol/L ; phương pháp: Enzymatic Selective Protection | Wako Pure Chemical Industries/Nhật Bản sản xuất cho Beckman Coulter/Ai-len | Nhật Bản | Hộp | 19 | 46200000 | 877800000 | 40000800 | 760015200 | Minh Tâm | 19 | 0 | 0 | 0 | 0 | 0 | 0 | 0 | 0 | 0 | 0 | 0 | 0 | 0 | 0 | 0 | 0 | 0 | 19 | 0
420 | 94 | OSR6287 | HDL-Cholesterol | HDL-Cholesterol | 4x51.3ml +4x17.1ml | Hóa chất dùng cho xét nghiệm HDL-Cholesterol ; dải đo: 0.05-4.65 mmol/L ; phương pháp: Enzymatic Immunoinhibition | Wako Pure Chemical Industries/Nhật Bản sản xuất cho Beckman Coulter/Ai-len | Nhật Bản | Hộp | 55 | 24750000 | 1361250000 | 24749970 | 1361248350 | Minh Tâm | 55 | 0 | 0 | 0 | 0 | 0 | 0 | 0 | 0 | 0 | 0 | 0 | 0 | 0 | 0 | 0 | 0 | 0 | 55 | 0
421 | 95 | OSR6298 | Uric Acid | Uric Acid | 4x42.3ml+4x17.7ml | Hóa chất dùng cho xét nghiệm Uric Acid ; dải đo: 89-1785 umol/L ; phương pháp: Uricase PAP | Beckman Coulter/Ai-len sản xuất cho Beckman Coulter/Mỹ | Ai-len | Hộp | 9 | 9575000 | 86175000 | 9499350 | 85494150 | Minh Tâm | 9 | 0 | 0 | 0 | 0 | 0 | 0 | 0 | 0 | 0 | 0 | 0 | 0 | 0 | 0 | 0 | 0 | 0 | 9 | 0
422 | 96 | OSR60117 | Calcium arsenazo | Calcium arsenazo | 4x15mL | Hóa chất dùng cho xét nghiệm Calci ; dải đo: 1-5 mmol/L ; phương pháp: Arsenazo 3 | Beckman Coulter/Ai-len sản xuất cho Beckman Coulter/Mỹ | Ai-len | Hộp | 32 | 6500000 | 208000000 | 6352500 | 203280000 | Minh Tâm | 32 | 0 | 0 | 0 | 0 | 0 | 0 | 0 | 0 | 0 | 0 | 0 | 0 | 0 | 0 | 0 | 0 | 0 | 32 | 0
423 | 97 | PD2617 | G6PDH control Deficient | G6PDH control Deficient | 6x0,5ml | Chất kiểm chứng dùng cho xét nghiệm G6PD ISO 13485 | Randox | Anh | Hộp | 3 | 7050750 | 21152250 | 7050750 | 21152250 | Minh Tâm | 3 | 0 | 0 | 0 | 0 | 0 | 0 | 0 | 0 | 0 | 0 | 0 | 0 | 0 | 0 | 0 | 0 | 0 | 3 | 0
424 | 98 | PD2618 | G6PDH control normal | G6PDH control normal | 6x0,5ml | Chất kiểm chứng dùng cho xét nghiệm G6PD ISO 13485 | Randox | Anh | Hộp | 3 | 7050750 | 21152250 | 7050750 | 21152250 | Minh Tâm | 3 | 0 | 0 | 0 | 0 | 0 | 0 | 0 | 0 | 0 | 0 | 0 | 0 | 0 | 0 | 0 | 0 | 0 | 3 | 0
425 | 99 | PD410 | G6-PDH | G6-PDH | 1x100ml+1x2ml+1x2ml+1x20ml | HCdùng cho xét nghiệm G6PD ISO 13485 | Randox | Anh | Hộp | 18 | 2400300 | 43205400 | 2400300 | 43205400 | Minh Tâm | 18 | 0 | 0 | 0 | 0 | 0 | 0 | 0 | 0 | 0 | 0 | 0 | 0 | 0 | 0 | 0 | 0 | 0 | 18 | 0
| Phần 8: Máy xét nghiệm huyết học tự động Nihon Kohden_ MEK6420K, MEK6510K, MEK7300K | [10 empty] | 634160000 |  | 567630000 | Phương Đông | #N/A | #N/A | #N/A | #N/A | #N/A | #N/A | #N/A | #N/A | #N/A | #N/A | #N/A | #N/A | #N/A | #N/A | #N/A | #N/A | #N/A | #N/A | #N/A | #N/A | #N/A | #N/A | #N/A | #N/A | #N/A | #N/A | #N/A | #N/A | #N/A | #N/A | #N/A | #N/A | #N/A | #N/A | #N/A | #N/A | #N/A | #N/A
49 | 1 | MEK-640C | Dung dịch Isotonac 3 | Dung dịch Isotonac 3 | 18L/ can | Hóa chất pha loãng Thành phần: 2-Hydroxymethy1-2-nitro-1, 3-propanediol, 0.01%, Sodium chloride, sulfate, Trí buffer, EDTA salt Đặc tính: - Trạng thái vật lý: chất lỏng - Màu: không - Mùi: không - Độ pH: 7,35 đến 7,55 - Tính tan: tan trong nước Bảo quản ở nhiệt độ từ 1 đến 30°C ISO 13485, ISO 9001 | Nihon Kohden | Trung Quốc | Can | 84 | 2730000 | 229320000 | 2.330.000 | 195720000 | Phương Đông | 0 | 0 | 0 | 18 | 0 | 6 | 0 | 0 | 0 | 0 | 60 | 0 | 0 | 0 | 0 | 0 | 0 | 0 | 84 | 0
50 | 2 | MEK-680C, T498 | Dung dịch Hemolynac 3N | Dung dịch Hemolynac 3N | 500ml/ can | Hóa chất phá vỡ hồng cầu cho CBC Thành phần: Cation surfactant solution Trạng thái vật lý: chất lỏng - Màu: không - Mùi: nhẹ - Độ pH: 5 đến 7 - Tính tan: tan trong nước Bảo quản ở nhiệt độ từ 1 đến 30°C ISO 13485 , ISO 9001 | Nihon Kohden | Trung Quốc | Can | 78 | 2730000 | 212940000 | 2.330.000 | 181740000 | Phương Đông | 0 | 0 | 0 | 8 | 0 | 10 | 0 | 0 | 0 | 0 | 60 | 0 | 0 | 0 | 0 | 0 | 0 | 0 | 78 | 0
51 | 3 | T438 | Dung dịch Cleanac | Dung dịch Cleanac | 5L/ can | Hóa chất rửa Thành phần: Polyoxyetylen nonylphenyl ether, 0,05%, Ethylene glycol monophenyl ether, 0,33% Trạng thái vật lý: chất lỏng - Màu: xanh lá - Mùi: nhẹ - Độ pH: 7,70 đến 8,30 - Tính tan: tan trong nước Bảo quản ở nhiệt độ từ 1 đến 30°C ISO 13485, ISO 9001 | Nihon Kohden | Nhật Bản | Can | 34 | 3500000 | 119000000 | 3.485.000 | 118490000 | Phương Đông | 0 | 0 | 0 | 2 | 0 | 2 | 0 | 0 | 0 | 0 | 30 | 0 | 0 | 0 | 0 | 0 | 0 | 0 | 34 | 0
52 | 4 | T438D | Dung dịch Cleanac 3 | Dung dịch Cleanac 3 | 5L/ can | Hóa chất rửa đậm đặc Thành phần: Sodium hypochlorite (NaClO), 1.0% chlorine Trạng thái vật lý: chất lỏng - Màu: vàng nhạt - Mùi: nhẹ - Độ pH: 10 đến 13 - Tính tan: tan trong nước Bảo quản ở nhiệt độ từ 1 đến 30°C ISO 13485, ISO 9001 | Nihon Kohden | Nhật Bản | Can | 9 | 4900000 | 44100000 | 4800000 | 43200000 | Phương Đông | 0 | 0 | 0 | 2 | 0 | 2 | 0 | 0 | 0 | 0 | 5 | 0 | 0 | 0 | 0 | 0 | 0 | 0 | 9 | 0
53 | 5 | 3DN12 | Máu chuẩn 3DN (mức trung bình) | Máu chuẩn 3DN (mức trung bình) | 2ml/ lọ | Chất QC (dải bình thường) Trạng thái vật lí: chất lỏng Màu: đỏ sẫm Độ pH: 7,0 đến 9,0 Tính tan: tan trong nước Thành phần: Hồng cầu người, bạch cầu được kích và tiểu cầu của động vật có vú ISO 13485, ISO 9001 | R & D Systems sản xuất cho Nihon Khoden | Mỹ | Lọ | 16 | 1800000 | 28800000 | 1.780.000 | 28480000 | Phương Đông | 0 | 0 | 0 | 8 | 0 | 2 | 0 | 0 | 0 | 0 | 6 | 0 | 0 | 0 | 0 | 0 | 0 | 0 | 16 | 0
| Phần 7: Máy xét nghiệm huyết học KX21 | [10 empty] | 461450000 |  | 454970000 | Thành Long | #N/A | #N/A | #N/A | #N/A | #N/A | #N/A | #N/A | #N/A | #N/A | #N/A | #N/A | #N/A | #N/A | #N/A | #N/A | #N/A | #N/A | #N/A | #N/A | #N/A | #N/A | #N/A | #N/A | #N/A | #N/A | #N/A | #N/A | #N/A | #N/A | #N/A | #N/A | #N/A | #N/A | #N/A | #N/A | #N/A | #N/A | #N/A
43 | 1 | P88408711 | CellPack PK-30L | CellPack PK-30L | Thùng 20 lít | Công dụng: Dung dịch dùng để pha loãng và đếm số lượng hồng cầu, tiểu cầu Bảo quản: ở 1-30 độ C Sau khi mở nắp ổn định trong vòng 60 ngày ở 1-30 độ C Thành phần: Sodium Chlorride 6.38 g/l, Boric Acid 1 g/l, Sodium Tetraborate 0.2 g/l, EDTA-2K 0.2 g/l | Sysmex | Singapore | Thùng | 35 | 3150000 | 110250000 | 3150000 | 110250000 | Thành Long | 0 | 0 | 35 | 0 | 0 | 0 | 0 | 0 | 0 | 0 | 0 | 0 | 0 | 0 | 0 | 0 | 0 | 0 | 35 | 0
44 | 2 | 83401621 | Cell Clean (CL-50) | Cell Clean (CL-50) | 50ml/lọ | Công dụng: Dung dịch kiềm mạnh dùng để rửa hệ thống máy huyết học, Bảo bảo ở 1 - 30 độ C Sau khi mở nắp ổn định trong vòng 60 ngày Thành phần: Sodium hypochlorite 5% | Sysmex | Nhật Bản | Lọ | 15 | 3200000 | 48000000 | 3200000 | 48000000 | Thành Long | 0 | 0 | 15 | 0 | 0 | 0 | 0 | 0 | 0 | 0 | 0 | 0 | 0 | 0 | 0 | 0 | 0 | 0 | 15 | 0
45 | 3 | P97405216 | Stromatolyser WH 500 | Stromatolyser - WH (SWH-200A) | Chai 500 ml | Công dụng: dung dịch ly giải hồng cầu, giúp đếm chính xác số lượng bạch cầu Bảo quản: 2 - 35 độ C Sau khi mở nắp ổn định trong vòng 90 ngày ở 2 - 35 độ C Thành phần: Organic quaternary ammonium salt 8,5g/L và sodium chloride 0.6g/L | Sysmex | Singapore | Chai | 35 | 2800000 | 98000000 | 2800000 | 98000000 | Thành Long | 0 | 0 | 35 | 0 | 0 | 0 | 0 | 0 | 0 | 0 | 0 | 0 | 0 | 0 | 0 | 0 | 0 | 0 | 35 | 0
46 | 4 | 00404112 | Eightcheck-3WP (High 1.5ml x 1) without IQAS | Eightcheck-3WP (High 1.5ml x 1) without IQAS | 1.5 ml x1 | Công dụng: Chất chuẩn máy xét nghiệm huyết học Bảo quản: từ 2 - 8 độ C Sau khi mở nắp ổn định trong vòng 7 ngày Thành phần: chứa tế bào hồng cầu, Bạch cầu, tiểu cầu và chất ổn định | Sysmex/Streck | Mỹ | Lọ | 18 | 3800000 | 68400000 | 3680000 | 66240000 | Thành Long | 0 | 0 | 18 | 0 | 0 | 0 | 0 | 0 | 0 | 0 | 0 | 0 | 0 | 0 | 0 | 0 | 0 | 0 | 18 | 0
47 | 5 | 00404015 | Eightcheck-3WP (Low 1.5ml x 1) without IQAS | Eightcheck-3WP (Low 1.5ml x 1) without IQAS | 1.5 ml x1 | Công dụng: Chất chuẩn máy xét nghiệm huyết học Bảo quản: từ 2 - 8 độ C Sau khi mở nắp ổn định trong vòng 7 ngày Thành phần: chứa tế bào hồng cầu, Bạch cầu, tiểu cầu và chất ổn định | Sysmex/Streck | Mỹ | Lọ | 18 | 3800000 | 68400000 | 3680000 | 66240000 | Thành Long | 0 | 0 | 18 | 0 | 0 | 0 | 0 | 0 | 0 | 0 | 0 | 0 | 0 | 0 | 0 | 0 | 0 | 0 | 18 | 0
48 | 6 | 00403915 | Eightcheck-3WP (Normal 1.5ml x 1) without IQAS | Eightcheck-3WP (Normal 1.5ml x 1) without IQAS | 1.5 ml x1 | Công dụng: Chất chuẩn máy xét nghiệm huyết học Bảo quản: từ 2 - 8 độ C Sau khi mở nắp ổn định trong vòng 7 ngày Thành phần: chứa tế bào hồng cầu, Bạch cầu, tiểu cầu và chất ổn định | Sysmex/Streck | Mỹ | Lọ | 18 | 3800000 | 68400000 | 3680000 | 66240000 | Thành Long | 0 | 0 | 18 | 0 | 0 | 0 | 0 | 0 | 0 | 0 | 0 | 0 | 0 | 0 | 0 | 0 | 0 | 0 | 18 | 0
| Phần 10: Máy huyết học XP-100 | [10 empty] | 630450000 |  | 603720000 | Thành Long | #N/A | #N/A | #N/A | #N/A | #N/A | #N/A | #N/A | #N/A | #N/A | #N/A | #N/A | #N/A | #N/A | #N/A | #N/A | #N/A | #N/A | #N/A | #N/A | #N/A | #N/A | #N/A | #N/A | #N/A | #N/A | #N/A | #N/A | #N/A | #N/A | #N/A | #N/A | #N/A | #N/A | #N/A | #N/A | #N/A | #N/A | #N/A
59 | 7 | 83401621 | Cell Clean (CL-50) | Cell Clean (CL-50) | 50ml/lọ | Công dụng: Dung dịch kiềm mạnh dùng để rửa hệ thống máy huyết học, Bảo quản ở 1 - 30 độ C, nơi tối, tránh ánh sáng mặt trời trực tiếp Sau khi mở nắp ổn định trong vòng 60 ngày Thành phần: Sodium hypochlorite 5% Tiêu chuẩn sản xuất : ISO 13485:2012; ISO 9001:2008 | Sysmex | Nhật Bản | Lọ | 15 | 3360000 | 50400000 | 3200000 | 48000000 | Thành Long | 15 | 0 | 0 | 0 | 0 | 0 | 0 | 0 | 0 | 0 | 0 | 0 | 0 | 0 | 0 | 0 | 0 | 0 | 15 | 0
60 | 8 | P88408711 | CellPack (PK-30L) | CellPack PK-30L | Thùng 20 lít | Công dụng: Dung dịch dùng để pha loãng và đếm số lượng hồng cầu, tiểu cầu Bảo quản: ở 1 - 30 độ C Sau khi mở nắp ổn định trong vòng 60 ngày Thành phần: Sodium Chlorride 6.38 g/l, Boric Acid 1 g/l, Sodium Tetraborate 0.2 g/l, EDTA-2K 0.2 g/l ; ISO 13485:2012; ISO 9001:2008 | Sysmex | Singapore | Thùng | 60 | 3307500 | 198450000 | 3150000 | 189000000 | Thành Long | 60 | 0 | 0 | 0 | 0 | 0 | 0 | 0 | 0 | 0 | 0 | 0 | 0 | 0 | 0 | 0 | 0 | 0 | 60 | 0
61 | 9 | P97405216 | Stromatolyser WH (SWH-200A) | Stromatolyser - WH (SWH-200A) | Chai 500 ml | Công dụng: dung dịch ly giải hồng cầu, giúp đếm chính xác số lượng bạch cầu Bảo quản: 2 - 35 độ C Sau khi mở nắp ổn định trong vòng 90 ngày Thành phần: Organic quaternary ammonium salt 8,5g/L và sodium chloride 0.6g/L ; ISO 13485:2012; ISO 9001:2008 | Sysmex | Singapore | Chai | 60 | 2940000 | 176400000 | 2800000 | 168000000 | Thành Long | 60 | 0 | 0 | 0 | 0 | 0 | 0 | 0 | 0 | 0 | 0 | 0 | 0 | 0 | 0 | 0 | 0 | 0 | 60 | 0
62 | 10 | 00404112 | Eightcheck-3WP (High 1.5ml x 1) without IQAS | Eightcheck-3WP (High 1.5ml x 1) without IQAS | 1.5 ml x1 | Công dụng: Chất chuẩn máy xét nghiệm huyết học Bảo quản: từ 2 - 8 độ C Sau khi mở nắp ổn định trong vòng 7 ngày Thành phần: chứa tế bào hồng cầu, Bạch cầu, tiểu cầu và chất ổn định ; ISO 13485:2012; ISO 9001:2008 | Sysmex/Streck | Mỹ | Lọ | 18 | 3800000 | 68400000 | 3680000 | 66240000 | Thành Long | 18 | 0 | 0 | 0 | 0 | 0 | 0 | 0 | 0 | 0 | 0 | 0 | 0 | 0 | 0 | 0 | 0 | 0 | 18 | 0
63 | 11 | 00404015 | Eightcheck-3WP (Low 1.5ml x 1) without IQAS | Eightcheck-3WP (Low 1.5ml x 1) without IQAS | 1.5 ml x1 | Công dụng: Chất chuẩn máy xét nghiệm huyết học Bảo quản: từ 2 - 8 độ C Sau khi mở nắp ổn định trong vòng 7 ngày Thành phần: chứa tế bào hồng cầu, Bạch cầu, tiểu cầu và chất ổn định ; ISO 13485:2012; ISO 9001:2008 | Sysmex/Streck | Mỹ | Lọ | 18 | 3800000 | 68400000 | 3680000 | 66240000 | Thành Long | 18 | 0 | 0 | 0 | 0 | 0 | 0 | 0 | 0 | 0 | 0 | 0 | 0 | 0 | 0 | 0 | 0 | 0 | 18 | 0
64 | 12 | 00403915 | Eightcheck-3WP (Normal 1.5ml x 1) without IQAS | Eightcheck-3WP (Normal 1.5ml x 1) without IQAS | 1.5 ml x1 | Công dụng: Chất chuẩn máy xét nghiệm huyết học Bảo quản: từ 2 - 8 độ C Sau khi mở nắp ổn định trong vòng 7 ngày Thành phần: chứa tế bào hồng cầu, Bạch cầu, tiểu cầu và chất ổn định ; ISO 13485:2012; ISO 9001:2008 | Sysmex/Streck | Mỹ | Lọ | 18 | 3800000 | 68400000 | 3680000 | 66240000 | Thành Long | 18 | 0 | 0 | 0 | 0 | 0 | 0 | 0 | 0 | 0 | 0 | 0 | 0 | 0 | 0 | 0 | 0 | 0 | 18 | 0
| Phần 11: Máy huyết học XS- 1000i | [10 empty] | 3010350000 |  | 2867000000 | Thành Long | #N/A | #N/A | #N/A | #N/A | #N/A | #N/A | #N/A | #N/A | #N/A | #N/A | #N/A | #N/A | #N/A | #N/A | #N/A | #N/A | #N/A | #N/A | #N/A | #N/A | #N/A | #N/A | #N/A | #N/A | #N/A | #N/A | #N/A | #N/A | #N/A | #N/A | #N/A | #N/A | #N/A | #N/A | #N/A | #N/A | #N/A | #N/A
65 | 13 | 83401621 | Cellclean (CL-50) | Cell Clean (CL-50) | 50ml/lọ | Công dụng: Dung dịch kiềm mạnh dùng để rửa hệ thống máy huyết học, Bảo quản ở 1 - 30 độ C, nơi tối, tránh ánh sáng mặt trời trực tiếp Sau khi mở nắp ổn định trong vòng 60 ngày Thành phần: Sodium hypochlorite 5% ; ISO 9001; ISO13485 | Sysmex | Nhật Bản | Lọ | 5 | 3360000 | 16800000 | 3200000 | 16000000 | Thành Long | 5 | 0 | 0 | 0 | 0 | 0 | 0 | 0 | 0 | 0 | 0 | 0 | 0 | 0 | 0 | 0 | 0 | 0 | 5 | 0
66 | 14 | P88408711 | Cellpack (PK-30L) | CellPack PK-30L | Thùng 20 lít | Công dụng: Dung dịch dùng để pha loãng và đếm số lượng hồng cầu, tiểu cầu Bảo quản: ở 1 - 30 độ C Sau khi mở nắp ổn định trong vòng 60 ngày Thành phần: Sodium Chlorride 6.38 g/l, Boric Acid 1 g/l, Sodium Tetraborate 0.2 g/l, EDTA-2K 0.2 g/l ; ISO 9001; ISO13485 | Sysmex | Singapore | Thùng | 220 | 3307500 | 727650000 | 3150000 | 693000000 | Thành Long | 220 | 0 | 0 | 0 | 0 | 0 | 0 | 0 | 0 | 0 | 0 | 0 | 0 | 0 | 0 | 0 | 0 | 0 | 220 | 0
67 | 15 | P90411414 | Sulfolyser (5L) (SLS-220A) | Sulfolyser SLS-220A | 5L x1 | Công dụng: dung dịch đo hemoglobin Bảo quản: ở 1 - 30 độ C Sau khi mở nắp ổn định trong vòng 60 ngày Thành phần: Sodium Lauryl Sulfate 1.7 g/l; ISO 9001; ISO13485 | Sysmex | Singapore | Chai | 20 | 10290000 | 205800000 | 9800000 | 196000000 | Thành Long | 20 | 0 | 0 | 0 | 0 | 0 | 0 | 0 | 0 | 0 | 0 | 0 | 0 | 0 | 0 | 0 | 0 | 0 | 20 | 0
68 | 16 | P98417615 | Stromatolyser - 4DL | Stromatolyser - 4DL | 5L x1 | Công dụng: Dung dịch ly giải hồng cầu giúp xác định chính xác các thành phần bạch cầu Bảo quản ở 2 - 35 độ C Sau khi mở nắp ổn định trong vòng 90 ngày Thành phần: Nonionic surfactant 0.18%, Organic quatemary ammonium salts 0.08% ; ISO 9001; ISO13485 | Sysmex | Singapore | Chai | 70 | 23625000 | 1653750000 | 22500000 | 1575000000 | Thành Long | 70 | 0 | 0 | 0 | 0 | 0 | 0 | 0 | 0 | 0 | 0 | 0 | 0 | 0 | 0 | 0 | 0 | 0 | 70 | 0
69 | 17 | 05438619 | E-Check (XS) Level 1 (1.5mlx1) | E-Check (XS) Level 1 | 1.5 ml x1 | Công dụng: Chất chuẩn máy xét nghiệm huyết học Bảo quản: từ 2 - 8 độ C Sau khi mở nắp ổn định trong vòng 14 ngày Thành phần: chứa các thành phần tế bào RBC, WBC, PLT có nguồn gốc từ người ; ISO 9001; ISO13485 | Sysmex/Streck | Mỹ | Lọ | 30 | 4515000 | 135450000 | 4300000 | 129000000 | Thành Long | 30 | 0 | 0 | 0 | 0 | 0 | 0 | 0 | 0 | 0 | 0 | 0 | 0 | 0 | 0 | 0 | 0 | 0 | 30 | 0
70 | 18 | 05438511 | E-Check (XS) Level 2 (1.5mlx1) | E-Check (XS) Level 2 | 1.5 ml x1 | Công dụng: Chất chuẩn máy xét nghiệm huyết học Bảo quản: từ 2 - 8 độ C Sau khi mở nắp ổn định trong vòng 14 ngày Thành phần: chứa các thành phần tế bào RBC, WBC, PLT có nguồn gốc từ người ; ISO 9001; ISO13485 | Sysmex/Streck | Mỹ | Lọ | 30 | 4515000 | 135450000 | 4300000 | 129000000 | Thành Long | 30 | 0 | 0 | 0 | 0 | 0 | 0 | 0 | 0 | 0 | 0 | 0 | 0 | 0 | 0 | 0 | 0 | 0 | 30 | 0
71 | 19 | 05438716 | E-Check (XS) Level 3 (1.5mlx1) | E-Check (XS) Level 3 | 1.5 ml x1 | Công dụng: Chất chuẩn máy xét nghiệm huyết học Bảo quản: từ 2 - 8 độ C Sau khi mở nắp ổn định trong vòng 14 ngày Thành phần: chứa các thành phần tế bào RBC, WBC, PLT có nguồn gốc từ người ; ISO 9001; ISO13485 | Sysmex/Streck | Mỹ | Lọ | 30 | 4515000 | 135450000 | 4300000 | 129000000 | Thành Long | 30 | 0 | 0 | 0 | 0 | 0 | 0 | 0 | 0 | 0 | 0 | 0 | 0 | 0 | 0 | 0 | 0 | 0 | 30 | 0
| Phần 12: Máy huyết học XN 1000 | [10 empty] | 684425000 |  | 675820000 | Thành Long | #N/A | #N/A | #N/A | #N/A | #N/A | #N/A | #N/A | #N/A | #N/A | #N/A | #N/A | #N/A | #N/A | #N/A | #N/A | #N/A | #N/A | #N/A | #N/A | #N/A | #N/A | #N/A | #N/A | #N/A | #N/A | #N/A | #N/A | #N/A | #N/A | #N/A | #N/A | #N/A | #N/A | #N/A | #N/A | #N/A | #N/A | #N/A
72 | 20 | ZPPCT661628 | Cellpack DCL 20L | Cellpack DCL 20L | 20L x 1 | Công dụng: sử dụng để đo số lượng, kích thước hồng cầu và tiểu cầu, cũng là chất ly giải để đo Hemoglobin, và là dung dịch tạo dòng cho phương pháp đo tế bào dòng chảy Bảo quản: 2 - 35 độ C Sau khi mở nắp ổn định trong vòng 60 ngày Thành phần: Sodium chloride 0.7%; Tris buffer 0.2%; EDTA-2K 0.02% ; ISO 9001; ISO13485 | Sysmex | Singapore | Thùng | 60 | 3500000 | 210000000 | 3500000 | 210000000 | Thành Long | 60 | 0 | 0 | 0 | 0 | 0 | 0 | 0 | 0 | 0 | 0 | 0 | 0 | 0 | 0 | 0 | 0 | 0 | 60 | 0
73 | 21 | BJ350971 | Sulfolyser 1.5Lx2 | Sulfolyser 1.5L x 2 | 1.5L x 2 | Công dụng: sử dụng để đo nồng độ hemoglobin trong máu Bảo quản: 1 - 30 độ C Sau khi mở nắp ổn định trong vòng 60 ngày Thành phần: Sodium lauryl sulfate 1.7 g/L ; ISO 9001; ISO13485 | Sysmex | Nhật Bản | Hộp | 5 | 10685000 | 53425000 | 10500000 | 52500000 | Thành Long | 5 | 0 | 0 | 0 | 0 | 0 | 0 | 0 | 0 | 0 | 0 | 0 | 0 | 0 | 0 | 0 | 0 | 0 | 5 | 0
74 | 22 | ZPPAL337564 | Lysercell WDF-210A | Lysercell WDF-210A | 5L x 1 | Công dụng: sử dụng để đếm số lượng các loại bạch cầu: neutrophils, lymphocytes, eosinophils, monocytes Bảo quản: 2 - 35 độ C Sau khi mở nắp ổn định trong vòng 90 ngày Thành phần: Organic quaternary ammonium salts 0.07%; Nonionic surfactant 0.17% ; ISO 9001; ISO13485 | Sysmex | Singapore | Can | 15 | 14900000 | 223500000 | 14500000 | 217500000 | Thành Long | 15 | 0 | 0 | 0 | 0 | 0 | 0 | 0 | 0 | 0 | 0 | 0 | 0 | 0 | 0 | 0 | 0 | 0 | 15 | 0
75 | 23 | ZPPBL121531 | Lysercell WNR-210A | Lysercell WNR-210A | 5L x 1 | Công dụng: sử dụng để đếm số lượng bạch cầu, số lượng bạch cầu basophils, số lượng hồng cầu nhân Bảo quản: 2 - 35 độ C Sau khi mở nắp ổn định trong vòng 60 ngày Thành phần: Organic quaternary ammonium salts 0.20%; Nonionic surfactant 0.10% ; ISO 9001; ISO13485 | Sysmex | Singapore | Can | 15 | 4800000 | 72000000 | 4688000 | 70320000 | Thành Long | 15 | 0 | 0 | 0 | 0 | 0 | 0 | 0 | 0 | 0 | 0 | 0 | 0 | 0 | 0 | 0 | 0 | 0 | 15 | 0
76 | 24 | BT965910 | Cellpack DFL 1.5Lx2 | Cellpack DFL 1.5L x 2 | 1.5L x 2 | Công dụng: sử dụng trong phân tích hồng cầu lưới và trong phân tích tiểu cầu Bảo quản: 2 - 35 độ C Sau khi mở nắp ổn định trong vòng 60 ngày Thành phần: Tricine buffer 0.17% ; ISO 9001; ISO13485 | Sysmex | Nhật Bản | Hộp | 3 | 6500000 | 19500000 | 6500000 | 19500000 | Thành Long | 3 | 0 | 0 | 0 | 0 | 0 | 0 | 0 | 0 | 0 | 0 | 0 | 0 | 0 | 0 | 0 | 0 | 0 | 3 | 0
77 | 25 | CF579595 | Cellclean Auto (CCA-500A) | Cellclean Auto (CCA-500A) | 4mL x 20 | Công dụng: dung dịch kiềm mạnh dùng để rửa hệ thống Bảo quản: 1 - 30 độ C, nơi tối, tránh ánh sáng mặt trời trực tiếp Thành phần: Sodium Hypochloride 5.0% ; ISO 9001; ISO13485 | Sysmex | Nhật Bản | Hộp | 10 | 3100000 | 31000000 | 3100000 | 31000000 | Thành Long | 10 | 0 | 0 | 0 | 0 | 0 | 0 | 0 | 0 | 0 | 0 | 0 | 0 | 0 | 0 | 0 | 0 | 0 | 10 | 0
78 | 26 | BV661822 | XN Check L1 3.0mL x 1 vials | XN Check L1 3.0mL x 1 vials | 3.0mL x 1 | Công dụng: Chất chuẩn máy xét nghiệm huyết học Bảo quản: từ 2 - 8 độ C Sau khi mở nắp ổn định trong vòng 7 ngày ở 2 - 8 độ C Thành phần: bao gồm tế bào RBC, WBC, PLT, NRBC có nguồn gốc từ máu người ; ISO 9001; ISO13485 | Sysmex/Streck | Mỹ | Lọ | 5 | 5000000 | 25000000 | 5000000 | 25000000 | Thành Long | 5 | 0 | 0 | 0 | 0 | 0 | 0 | 0 | 0 | 0 | 0 | 0 | 0 | 0 | 0 | 0 | 0 | 0 | 5 | 0
79 | 27 | AK060533 | XN Check L2 3.0mL x 1 vials | XN Check L2 3.0mL x 1 vials | 3.0mL x 1 | Công dụng: Chất chuẩn máy xét nghiệm huyết học Bảo quản: từ 2 - 8 độ C Sau khi mở nắp ổn định trong vòng 7 ngày ở 2 - 8 độ C Thành phần: bao gồm tế bào RBC, WBC, PLT, NRBC có nguồn gốc từ máu người ; ISO 9001; ISO13485 | Sysmex/Streck | Mỹ | Lọ | 5 | 5000000 | 25000000 | 5000000 | 25000000 | Thành Long | 5 | 0 | 0 | 0 | 0 | 0 | 0 | 0 | 0 | 0 | 0 | 0 | 0 | 0 | 0 | 0 | 0 | 0 | 5 | 0
80 | 28 | BR875289 | XN Check L3 3.0mL x 1 vials | XN Check L3 3.0mL x 1 vials | 3.0mL x 1 | Công dụng: Chất chuẩn máy xét nghiệm huyết học Bảo quản: từ 2 - 8 độ C Sau khi mở nắp ổn định trong vòng 7 ngày ở 2 - 8 độ C Thành phần: bao gồm tế bào RBC, WBC, PLT, NRBC có nguồn gốc từ máu người ; ISO 9001; ISO13485 | Sysmex/Streck | Mỹ | Lọ | 5 | 5000000 | 25000000 | 5000000 | 25000000 | Thành Long | 5 | 0 | 0 | 0 | 0 | 0 | 0 | 0 | 0 | 0 | 0 | 0 | 0 | 0 | 0 | 0 | 0 | 0 | 5 | 0
| Phần 29: Máy sinh hóa tự động RX Daytona Plus | [10 empty] | 1721020000 |  | 1721020000 | Thành Long | #N/A | #N/A | #N/A | #N/A | #N/A | #N/A | #N/A | #N/A | #N/A | #N/A | #N/A | #N/A | #N/A | #N/A | #N/A | #N/A | #N/A | #N/A | #N/A | #N/A | #N/A | #N/A | #N/A | #N/A | #N/A | #N/A | #N/A | #N/A | #N/A | #N/A | #N/A | #N/A | #N/A | #N/A | #N/A | #N/A | #N/A | #N/A
426 | 29 | AB8301 | ALBUMIN | ALBUMIN | 4 x 20ml | - Độ ổn định: Đến hết hạn sử dụng khi bảo quản tại +15 - +25◦C - Độ lặp lại: Precision Mức thấp Mức trung bình Mức cao Giá trị trung bình 16.9 29.4 62.9 Độ lệch chuẩn: SD 0.359 0.518 1.01 Độ phân tán: CV% 2.12 1.76 1.60 n 79 80 80 | Randox | Anh | Hộp | 3 | 1138000 | 3414000 | 1138000 | 3414000 | Thành Long | 0 | 0 | 3 | 0 | 0 | 0 | 0 | 0 | 0 | 0 | 0 | 0 | 0 | 0 | 0 | 0 | 0 | 0 | 3 | 0
427 | 30 | AL8304 | ALT | ALT | Rl 4 x 20ml, R2 4 x 7ml | Độ ổn định: Đến hết hạn sử dụng khi bảo quản tại +2 - +8◦C - Độ lặp lại: Precision Mức thấp Mức trung bình Mức cao Giá trị trung bình 35.6 133 240 Độ lệch chuẩn: SD 1.27 2.26 4.00 Độ phân tán: CV% 3.56 1.70 1.67 n 80 80 80 | Randox | Anh | Hộp | 30 | 2910000 | 87300000 | 2910000 | 87300000 | Thành Long | 0 | 0 | 30 | 0 | 0 | 0 | 0 | 0 | 0 | 0 | 0 | 0 | 0 | 0 | 0 | 0 | 0 | 0 | 30 | 0
428 | 31 | AS8306 | AST | AST | Rl 4 x 20ml, R2 4 x 7ml | Độ ổn định: Đến hết hạn sử dụng khi bảo quản tại +2 - +8◦C - Độ lặp lại: Precision Mức thấp Mức trung bình Mức cao Giá trị trung bình: 18.8 37.8 162 Độ lệch chuẩn: SD 1.08 1.29 2.69 Độ phân tán: CV% 5.75 3.42 1.66 n 80 80 80 | Randox | Anh | Hộp | 30 | 2910000 | 87300000 | 2910000 | 87300000 | Thành Long | 0 | 0 | 30 | 0 | 0 | 0 | 0 | 0 | 0 | 0 | 0 | 0 | 0 | 0 | 0 | 0 | 0 | 0 | 30 | 0
429 | 32 | CH8310 | CHOLESTEROL | CHOLESTEROL | 4 x 20ml | Độ ổn định: Đến hạn sử dụng khi bảo quản tại +2 - +8◦C - Độ lặp lại: Precision Mức thấp Mức trung bình Mức cao Mức 4 Giá trị trung bình: 177 228 272 592 Độ lệch chuẩn: SD 4.82 6.20 7.35 11.3 Độ phân tán: CV% 2.7 2.7 2.7 1.9 n 80 80 80 80 | Randox | Anh | Hộp | 30 | 2910000 | 87300000 | 2910000 | 87300000 | Thành Long | 0 | 0 | 30 | 0 | 0 | 0 | 0 | 0 | 0 | 0 | 0 | 0 | 0 | 0 | 0 | 0 | 0 | 0 | 30 | 0
430 | 33 | CR8316 | CREATININE | CREATININE | Rl 4 x 20ml, R2 4 x 7ml | Độ ổn định: Đến hạn sử dụng khi bảo quản ở nhiệt độ +15 đến + 25◦C. Một khi mở ra thuốc thử đạt độ ổn định trong 21 ngày khi bảo quản tại +2 - +8◦C. - Độ lặp lại: Precision Mức thấp Mức trung bình Mức cao Giá trị trung bình 59.5 123 336 Độ lệch chuẩn: SD 3.57 5.61 12.8 Độ phân tán: CV% 6.01 4.56 3.80 n 80 80 80 | Randox | Anh | Hộp | 30 | 2436000 | 73080000 | 2436000 | 73080000 | Thành Long | 0 | 0 | 30 | 0 | 0 | 0 | 0 | 0 | 0 | 0 | 0 | 0 | 0 | 0 | 0 | 0 | 0 | 0 | 30 | 0
431 | 34 | GL8318 | GLUCOSE | GLUCOSE | 4 x 20ml | Độ ổn định: Đến hết hạn sử dụng khi bảo quản tại +2 - +8◦C - Độ lặp lại: Precision Mức thấp Mức trung bình Mức cao Giá trị trung bình 2.81 6.31 15.7 Độ lệch chuẩn: SD 0.071 0.124 0.325 Độ phân tán: CV% 2.52 1.96 2.08 n 80 79 80 | Randox | Anh | Hộp | 30 | 1616000 | 48480000 | 1616000 | 48480000 | Thành Long | 0 | 0 | 30 | 0 | 0 | 0 | 0 | 0 | 0 | 0 | 0 | 0 | 0 | 0 | 0 | 0 | 0 | 0 | 30 | 0
432 | 35 | GT8320 | GAMMA GT | GAMMA GT | Rl 4 x 20ml, R2 4 x 7ml | Độ ổn định: Đến hết hạn sử dụng khi bảo quản tại +2 - +8oC - Độ lặp lại: Precision Mức thấp Mức trung bình Mức cao Giá trị trung bình: 28.2 51.6 172 Độ lệch chuẩn: SD 2.42 2.53 6.53 Độ phân tán: CV% 8.58 4.89 3.81 n 80 79 79 | Randox | Anh | Hộp | 30 | 3168000 | 95040000 | 3168000 | 95040000 | Thành Long | 0 | 0 | 30 | 0 | 0 | 0 | 0 | 0 | 0 | 0 | 0 | 0 | 0 | 0 | 0 | 0 | 0 | 0 | 30 | 0
433 | 36 | TP8336 | TOTAL PROTEIN | TOTAL PROTEIN | Rl 4 x 20ml, R2 4 x l7ml | Độ ổn định: Đến hạn sử dụng khi bảo quản ở nhiệt độ +15 đến + 25◦C. Một khi mở ra thuốc thử đạt độ ổn định trong 28 ngày khi bảo quản tại +10◦C - Độ lặp lại: Precision Mức thấp Mức trung bình Mức cao Giá trị trung bình: 41.7 73.9 102 Độ lệch chuẩn: SD 0.84 1.38 2.06 Độ phân tán: CV% 2.00 1.87 2.03 n 80 80 80 | Randox | Anh | Hộp | 3 | 1950000 | 5850000 | 1950000 | 5850000 | Thành Long | 0 | 0 | 3 | 0 | 0 | 0 | 0 | 0 | 0 | 0 | 0 | 0 | 0 | 0 | 0 | 0 | 0 | 0 | 3 | 0
434 | 37 | TR8332 | TRIGLYCERIDES | TRIGLYCERIDES | 4 x 20ml | Độ ổn định: Đến hết hạn sử dụng khi bảo quản tại +2 - +8◦C - Độ lặp lại: Precision Mức thấp Mức trung bình Mức cao Mức 4 Giá trị trung bình: 111 252 326 514 Độ lệch chuẩn: SD 3.54 6.19 12.4 14.2 Độ phân tán: CV% 3.6 2.6 3.7 2.8 n 80 80 80 80 | Randox | Anh | Hộp | 30 | 3038000 | 91140000 | 3038000 | 91140000 | Thành Long | 0 | 0 | 30 | 0 | 0 | 0 | 0 | 0 | 0 | 0 | 0 | 0 | 0 | 0 | 0 | 0 | 0 | 0 | 30 | 0
435 | 38 | UR8334 | UREA | UREA | Rl 4 x 20ml, R2 4 x 7ml | Độ ổn định: Đến hết hạn sử dụng khi bảo quản tại +2 - +8◦C Huyết thanh Mức thấp Mức trung bình Mức cao Giá trị trung bình 3.57 7.10 17.8 Độ lệch chuẩn: SD 0.175 0.289 0.804 Độ phân tán: CV% 4.92 4.07 4.52 n 80 80 79 Nước tiểu Mức thấp Mức trung bình Mức cao Giá trị trung bình 260 448 784 Độ lệch chuẩn: SD 4.80 6.22 10.8 Độ phân tán: CV% 1.84 1.39 1.38 n 20 20 20 | Randox | Anh | Hộp | 30 | 3168000 | 95040000 | 3168000 | 95040000 | Thành Long | 0 | 0 | 30 | 0 | 0 | 0 | 0 | 0 | 0 | 0 | 0 | 0 | 0 | 0 | 0 | 0 | 0 | 0 | 30 | 0
436 | 39 | UA8333 | URIC ACID | URIC ACID | Rl 4 x 20ml, R2 4 x 7ml | Độ ổn định: Đến hết hạn sử dụng được chỉ định - Độ lặp lại: Precision Huyết thanh Mức thấp Mức trung bình Mức cao Giá trị trung bình: 132 324 544 Độ lệch chuẩn: SD 6.18 11.1 23.6 Độ phân tán: CV% 4.67 3.42 4.33 n 79 80 78 Nước tiểu Mức thấp Mức trung bình Mức cao Giá trị trung bình: 541 3039 10560 Độ lệch chuẩn: SD 27.8 35.9 95.5 Độ phân tán: CV% 5.13 1.18 0.90 n 20 20 20 | Randox | Anh | Hộp | 15 | 3536000 | 53040000 | 3536000 | 53040000 | Thành Long | 0 | 0 | 15 | 0 | 0 | 0 | 0 | 0 | 0 | 0 | 0 | 0 | 0 | 0 | 0 | 0 | 0 | 0 | 15 | 0
437 | 40 | HN1530 | ASSAYED CHEMISTRYCONTROL PREMIUM PLUS LEVEL 2 | ASSAYED CHEMISTRY CONTROL PREMIUM PLUS LEVEL 2 | 5ml | Nội kiểm sinh hóa trung gian mức 2 - Độ ổn định: Đến hết hạn sử dụng in trên mỗi vial khi bảo quản tại +2 - +8◦C - Cung cấp kèm giá trị nội kiểm trên dòng máy RX DaytonaPlus | Randox | Anh | Lọ | 18 | 1036000 | 18648000 | 1036000 | 18648000 | Thành Long | 0 | 0 | 18 | 0 | 0 | 0 | 0 | 0 | 0 | 0 | 0 | 0 | 0 | 0 | 0 | 0 | 0 | 0 | 18 | 0
438 | 41 | HE1532 | ASSAYED CHEMISTRY CONTROL PREMIUM PLUS LEVEL 3 | ASSAYED CHEMISTRY CONTROL PREMIUM PLUS LEVEL 3 | 5ml | - Độ ổn định: Đến hết hạn sử dụng in trên mỗi vial khi bảo quản tại +2 - +8◦C - Cung cấp kèm giá trị nội kiểm trên dòng máy RX DaytonaPlus | Randox | Anh | Lọ | 18 | 1036000 | 18648000 | 1036000 | 18648000 | Thành Long | 0 | 0 | 18 | 0 | 0 | 0 | 0 | 0 | 0 | 0 | 0 | 0 | 0 | 0 | 0 | 0 | 0 | 0 | 18 | 0
439 | 42 | CAL2351 | CLINICAL CHEMISTRY CALIBRATION SERUM LEVEL 3 | CLINICAL CHEMISTRY CALIBRATION SERUM LEVEL 3 | 5ml | - Độ ổn định sau khi hoàn nguyên: 8 giờ khi bảo quản tại +15 - +25◦C, 7 ngày khi bảo quản tại +2 - +8◦C, 28 ngày khi bảo quản tại -20◦C - Cung cấp kèm giá trị chất chuẩn trên dòng máy RX DaytonaPlus | Randox | Anh | Lọ | 18 | 1036000 | 18648000 | 1036000 | 18648000 | Thành Long | 0 | 0 | 18 | 0 | 0 | 0 | 0 | 0 | 0 | 0 | 0 | 0 | 0 | 0 | 0 | 0 | 0 | 0 | 18 | 0
440 | 43 | CH8311 | HDL CHOLESTEROL | HDL CHOLESTEROL | Rl 4 x 20ml, R2 4 x 9ml | Độ ổn định: Đến hết hạn sử dụng khi bảo quản tại +2 - +8◦C Mức thấp Mức trung bình Mức cao Giá trị trung bình: 28 44 79 Độ lệch chuẩn: SD 0.03 0.05 0.09 Độ phân tán: CV% 3.8 4.1 4.6 n 80 80 80 | Randox | Anh | Hộp | 20 | 11950000 | 239000000 | 11950000 | 239000000 | Thành Long | 0 | 0 | 20 | 0 | 0 | 0 | 0 | 0 | 0 | 0 | 0 | 0 | 0 | 0 | 0 | 0 | 0 | 0 | 20 | 0
441 | 44 | CH8312 | LDL CHOLESTEROL | LDL CHOLESTEROL | Rl 4 x 20ml, R2 4 x 9ml | Độ ổn định: Đến hết hạn sử dụng khi bảo quản tại +2 - +8◦C Mức thấp Mức trung bình Mức cao Giá trị trung bình: 2.28 3.42 4.46 Độ lệch chuẩn: SD 0.101 0.103 0.202 Độ phân tán: CV% 4.41 3.01 4.54 n 80 80 80 | Randox | Anh | Hộp | 20 | 17900000 | 358000000 | 17900000 | 358000000 | Thành Long | 0 | 0 | 20 | 0 | 0 | 0 | 0 | 0 | 0 | 0 | 0 | 0 | 0 | 0 | 0 | 0 | 0 | 0 | 20 | 0
442 | 45 | LE2669 | LIPID CONTROL LEVEL 2 | LIPID CONTROL LEVEL 2 | 1ml | Độ ổn định: 7 ngày sau khi hoàn nguyên khi bảo quản tại +2 - +8◦C hoặc 4 tuần sau khi hoàn nguyên khi bảo quản tại -20◦C - Cung cấp kèm giá trị nội kiểm Lipid trên dòng máy RX DaytonaPlus | Randox | Anh | Lọ | 15 | 1158000 | 17370000 | 1158000 | 17370000 | Thành Long | 0 | 0 | 15 | 0 | 0 | 0 | 0 | 0 | 0 | 0 | 0 | 0 | 0 | 0 | 0 | 0 | 0 | 0 | 15 | 0
443 | 46 | LE2670 | LIPID CONTROL LEVEL 3 | LIPID CONTROL LEVEL 3 | 1ml | Độ ổn định: 7 ngày sau khi hoàn nguyên khi bảo quản tại +2 - +8◦C hoặc 4 tuần sau khi hoàn nguyên khi bảo quản tại -20◦C - Cung cấp kèm giá trị nội kiểm Lipid trên dòng máy RX DaytonaPlus | Randox | Anh | Lọ | 15 | 1158000 | 17370000 | 1158000 | 17370000 | Thành Long | 0 | 0 | 15 | 0 | 0 | 0 | 0 | 0 | 0 | 0 | 0 | 0 | 0 | 0 | 0 | 0 | 0 | 0 | 15 | 0
444 | 47 | CK4043 | CK-MB | CK-MB | R1 4x20ml, R2 4x6ml | Độ ổn định: Đến hết hạn sử dụng khi bảo quản ở nhiệt độ từ 2 đến 8◦C, Khi mở ra , sẽ ổn định trong 28 ngày khi bảo quản tại +10◦C - Độ lặp lại: Precision Huyết thanh (HT)1 HT2 HT3 HT4 HT5 Giá trị trung bình: 9.90 47.53 244.85 437.45 1011.98 Độ lệch chuẩn: SD 1.08 1.55 6.07 12.13 29.14 Độ phân tán: CV% 10.9 3.3 2.5 2.8 2.9 n 80 80 80 80 80 | Randox | Anh | Hộp | 2 | 10486000 | 20972000 | 10486000 | 20972000 | Thành Long | 0 | 0 | 2 | 0 | 0 | 0 | 0 | 0 | 0 | 0 | 0 | 0 | 0 | 0 | 0 | 0 | 0 | 0 | 2 | 0
445 | 48 | RX3963 | WASH SOLUTION NO. 1 | WASH SOLUTION NO. 1 | 6x25ml | Độ ổn định: Đến hết hạn sử dụng khi bảo quản tại +15 - +25◦C, Dung dịch pha loãng ổn định 4 tuần khi bảo quản tại +15 - +25◦C | Randox | Anh | Hộp | 10 | 13250000 | 132500000 | 13250000 | 132500000 | Thành Long | 0 | 0 | 10 | 0 | 0 | 0 | 0 | 0 | 0 | 0 | 0 | 0 | 0 | 0 | 0 | 0 | 0 | 0 | 10 | 0
446 | 49 | RX3962 | WASH SOLUTION NO. 2 | WASH SOLUTION NO. 2 | 6x25ml | Độ ổn định: Đến hết hạn sử dụng khi bảo quản tại +15 - +25◦C, Dung dịch pha loãng ổn định 4 tuần khi bảo quản tại +15 - +25◦C | Randox | Anh | Hộp | 10 | 11952000 | 119520000 | 11952000 | 119520000 | Thành Long | 0 | 0 | 10 | 0 | 0 | 0 | 0 | 0 | 0 | 0 | 0 | 0 | 0 | 0 | 0 | 0 | 0 | 0 | 10 | 0
447 | 50 | CH2673 | HDL/LDL-CHOLESTEROL CALIB. | HDL/LDL-CHOLESTEROL CALIB. | 1ml | Độ ổn định sau hoàn nguyên: 5 ngày khi bảo quản tại +2 - +8◦C và 4 tuần khi bảo quản tại -20◦C | Randox | Anh | Lọ | 12 | 2780000 | 33360000 | 2780000 | 33360000 | Thành Long | 0 | 0 | 12 | 0 | 0 | 0 | 0 | 0 | 0 | 0 | 0 | 0 | 0 | 0 | 0 | 0 | 0 | 0 | 12 | 0
| Phần 13: Máy xét nghiệm huyết học Mythic 18 | [10 empty] | 235200000 |  | 235200000 | Vạn Niên | #N/A | #N/A | #N/A | #N/A | #N/A | #N/A | #N/A | #N/A | #N/A | #N/A | #N/A | #N/A | #N/A | #N/A | #N/A | #N/A | #N/A | #N/A | #N/A | #N/A | #N/A | #N/A | #N/A | #N/A | #N/A | #N/A | #N/A | #N/A | #N/A | #N/A | #N/A | #N/A | #N/A | #N/A | #N/A | #N/A | #N/A | #N/A
81 | 1 |  | Diluent | Mythic 18 Diluent | 10 lít/hộp | Hóa chất pha loãng mẫu máu ISO 9001 và ISO 13485 | Orphee | Ba Lan | Hộp | 4 | 4800000 | 19200000 | 4800000 | 19200000 | Vạn Niên | 0 | 4 | 0 | 0 | 0 | 0 | 0 | 0 | 0 | 0 | 0 | 0 | 0 | 0 | 0 | 0 | 0 | 0 | 4 | 0
82 | 2 |  | Diluent | Mythic 18 Diluent | 20 lít/thùng | Hóa chất pha loãng mẫu máu ISO 9001 và ISO 13485 | Orphee | Ba Lan | Thùng | 4 | 5400000 | 21600000 | 5400000 | 21600000 | Vạn Niên | 0 | 4 | 0 | 0 | 0 | 0 | 0 | 0 | 0 | 0 | 0 | 0 | 0 | 0 | 0 | 0 | 0 | 0 | 4 | 0
83 | 3 |  | Cyanide free Lytic Solution | Mythic 18 Cyanide free Lytic Solution | 500 ml/chai | Nước rửa ISO 9001 và ISO 13485 | Orphee | Ba Lan | Chai | 4 | 5400000 | 21600000 | 5400000 | 21600000 | Vạn Niên | 0 | 4 | 0 | 0 | 0 | 0 | 0 | 0 | 0 | 0 | 0 | 0 | 0 | 0 | 0 | 0 | 0 | 0 | 4 | 0
84 | 4 |  | Cyanide free Lytic Solution | Mythic 18 Cyanide free Lytic Solution | 1 lít/chai | Nước rửa ISO 9001 và ISO 13485 | Orphee | Ba Lan | Chai | 4 | 10800000 | 43200000 | 10800000 | 43200000 | Vạn Niên | 0 | 4 | 0 | 0 | 0 | 0 | 0 | 0 | 0 | 0 | 0 | 0 | 0 | 0 | 0 | 0 | 0 | 0 | 4 | 0
85 | 5 |  | Enzymatic Cleaning Solution | Mythic 18-22 Enzymatic Cleaning Solution | 1 lít/chai | Nước rửa hệ thống buồng đếm ISO 9001 và ISO 13485 | Orphee | Ba Lan | Chai | 4 | 5400000 | 21600000 | 5400000 | 21600000 | Vạn Niên | 0 | 4 | 0 | 0 | 0 | 0 | 0 | 0 | 0 | 0 | 0 | 0 | 0 | 0 | 0 | 0 | 0 | 0 | 4 | 0
86 | 6 |  | Flush-Cleaner | Mythic 18-22 Flush-Cleaner | 250 ml/lọ | Nước rửa kim ISO 9001 và ISO 13485 | Orphee | Ba Lan | Lọ | 4 | 3800000 | 15200000 | 3800000 | 15200000 | Vạn Niên | 0 | 4 | 0 | 0 | 0 | 0 | 0 | 0 | 0 | 0 | 0 | 0 | 0 | 0 | 0 | 0 | 0 | 0 | 4 | 0
87 | 7 |  | Calibrator | Myt-CAL | 2 x 2.5mL | Hóa chất chuẩn, ISO 9001 và ISO 13485 | Orphee | Mỹ | Hộp | 4 | 4800000 | 19200000 | 4800000 | 19200000 | Vạn Niên | 0 | 4 | 0 | 0 | 0 | 0 | 0 | 0 | 0 | 0 | 0 | 0 | 0 | 0 | 0 | 0 | 0 | 0 | 4 | 0
88 | 8 |  | Tri level quality controls | Myt-3D | (2L, 2N, 2H) x 2.5mL | Hóa chất kiểm chuẩn ( 3 mức ), ISO 9001 và ISO 13485 | Orphee | Mỹ | Hộp | 4 | 9200000 | 36800000 | 9200000 | 36800000 | Vạn Niên | 0 | 4 | 0 | 0 | 0 | 0 | 0 | 0 | 0 | 0 | 0 | 0 | 0 | 0 | 0 | 0 | 0 | 0 | 4 | 0
89 | 9 |  | Normal level quality controls | Myt-3D | 6 x 2.5mL | Hóa chất kiểm chuẩn mức bình thường, ISO 9001 và ISO 13485 | Orphee | Mỹ | Hộp | 4 | 9200000 | 36800000 | 9200000 | 36800000 | Vạn Niên | 0 | 4 | 0 | 0 | 0 | 0 | 0 | 0 | 0 | 0 | 0 | 0 | 0 | 0 | 0 | 0 | 0 | 0 | 4 | 0
| Phần 14: Máy XN Huyết hoc 18 thông số BC-2800 | [10 empty] | 17920000 |  | 15996000 | Vạn Niên | #N/A | #N/A | #N/A | #N/A | #N/A | #N/A | #N/A | #N/A | #N/A | #N/A | #N/A | #N/A | #N/A | #N/A | #N/A | #N/A | #N/A | #N/A | #N/A | #N/A | #N/A | #N/A | #N/A | #N/A | #N/A | #N/A | #N/A | #N/A | #N/A | #N/A | #N/A | #N/A | #N/A | #N/A | #N/A | #N/A | #N/A | #N/A
90 | 10 |  | dd rửa điện cực | M-30P Probe Cleanser | 17ml | CA, Giấy lưu hành tự do, ISO 9001 và ISO 13485 | Mindray | Trung Quốc | Lọ | 4 | 2140000 | 8560000 | 1800000 | 7200000 | Vạn Niên | 0 | 4 | 0 | 0 | 0 | 0 | 0 | 0 | 0 | 0 | 0 | 0 | 0 | 0 | 0 | 0 | 0 | 0 | 4 | 0
91 | 11 |  | CLEANSER | M-30E E-Z Cleanser | 100ml | CA, Giấy lưu hành tự do, ISO 9001 và ISO 13485 | Mindray | Trung Quốc | Lọ | 4 | 2340000 | 9360000 | 2199000 | 8796000 | Vạn Niên | 0 | 4 | 0 | 0 | 0 | 0 | 0 | 0 | 0 | 0 | 0 | 0 | 0 | 0 | 0 | 0 | 0 | 0 | 4 | 0
| Phần 21:Máy xét nghiệm sinh hóa XL-200 và Máy BoLis 24 i | [10 empty] | 99098000 |  | 99088000 | Vạn Niên | #N/A | #N/A | #N/A | #N/A | #N/A | #N/A | #N/A | #N/A | #N/A | #N/A | #N/A | #N/A | #N/A | #N/A | #N/A | #N/A | #N/A | #N/A | #N/A | #N/A | #N/A | #N/A | #N/A | #N/A | #N/A | #N/A | #N/A | #N/A | #N/A | #N/A | #N/A | #N/A | #N/A | #N/A | #N/A | #N/A | #N/A | #N/A
247 | 12 |  | ALT/GPT 4+1 SL | ALT/GPT 4+1 SL | 5x125ml | *Hóa chất xét nghiệm định lượng ALT/GPT ; tỉ lệ R2/R1: 1/4 *Phương pháp đo: DGKC và SCE *Giới hạn đo ≥ 2 U/L. Dải tuyến tính 15-250 U/L *Thành phần: Hóa chất R1: - Tris buffer, pH 7.50: 125 mmol/L - L- alanine: 680 mmol/L - LDH: ≥2000 U/l Hóa chất R2: - Alpha- ketoglutarate: 97 mmol/L - NADH: 1,1 mmol/L Tiêu chuẩn sản xuất: ISO 9001-13485, CE | Elitech | Pháp | hộp | 2 | 10150000 | 20300000 | 10150000 | 20300000 | Vạn Niên | 0 | 2 | 0 | 0 | 0 | 0 | 0 | 0 | 0 | 0 | 0 | 0 | 0 | 0 | 0 | 0 | 0 | 0 | 2 | 0
248 | 13 |  | AST/GOT 4+1 SL | AST/GOT 4+1 SL | 5 x 125 mL | *Hóa chất xét nghiệm định lượng AST/GOT; tỉ lệ R2/R1: 1/4 *Phương pháp đo: Kinetic UV IFCC không có P5P *Giới hạn đo ≥ 2 U/L. Dải tuyến tính 10-250 U/L *Thành phần: Hóa chất R1: - Tris buffer, pH 7.8: 100 mmol/L - L- aspartate: 330 mmol/L - LDH: ≥ 2000 U/L - MDH: ≥ 1000 U/L Hóa chất R2: - Alpha- ketoglutarate: 78 mmol/L - NADH: 1,1 mmol/L Tiêu chuẩn sản xuất: ISO 9001-13485, CE | Elitech | Pháp | Hộp | 2 | 12900000 | 25800000 | 12900000 | 25800000 | Vạn Niên | 0 | 2 | 0 | 0 | 0 | 0 | 0 | 0 | 0 | 0 | 0 | 0 | 0 | 0 | 0 | 0 | 0 | 0 | 2 | 0
249 | 14 |  | Creatinine Jaffe | Creatinine Jaffe | 4 x 250 mL | *Hóa chất xét nghiệm định lượng Creatinine; tỉ lệ R2/R1: 1/1 *Phương pháp đo: Colorimetric Jaffe Kinetic *Giới hạn đo ≥ 0,06 mg/dL. Dải tuyến tính 0,3-15 mg/dL *Thành phần: Hóa chất R1: - Picric acid 8,73 mmol/L Hóa chất R2: - Sodium hydroxide: 312,5 mmol/L - Disodium phosphate: 12,5 mmol/L Chất chuẩn:Std - Creatinine: 2 mg/dL Tiêu chuẩn sản xuất: ISO 9001-13485, CE | Elitech | Pháp | Hộp | 2 | 20639000 | 41278000 | 20635000 | 41270000 | Vạn Niên | 0 | 2 | 0 | 0 | 0 | 0 | 0 | 0 | 0 | 0 | 0 | 0 | 0 | 0 | 0 | 0 | 0 | 0 | 2 | 0
250 | 15 |  | Albumin | Albumin | 2 x 125 mL | *Hóa chất xét nghiệm định lượng Albumin *Phương pháp đo: Colorimetric. Bromocresol Green *Giới hạn đo ≥ 1g/L. Dải tuyến tính 15-60 g/L *Thành phần: Hóa chất R: - Succinate buffer, pH 4.20: 87 mmol/L - Bromocresol green: 0,2 mmol/L - Briji 35: 7,35 mL/L Chất chuẩn: Std - Bovine Albumin: 5 g/dL Tiêu chuẩn sản xuất: ISO 9001-13485, CE | Elitech | Pháp | Hộp | 2 | 4220000 | 8440000 | 4220000 | 8440000 | Vạn Niên | 0 | 2 | 0 | 0 | 0 | 0 | 0 | 0 | 0 | 0 | 0 | 0 | 0 | 0 | 0 | 0 | 0 | 0 | 2 | 0
251 | 16 |  | Creatinin | Creatinine Jaffe | R1: 2x250ml; R2: 2x250m; Std:1x5ml | Tiêu chuẩn sản xuất: ISO 9001-13485, CE | Elitech | Pháp | Hộp | 2 | 759000 | 1518000 | 759000 | 1518000 | Vạn Niên | 0 | 2 | 0 | 0 | 0 | 0 | 0 | 0 | 0 | 0 | 0 | 0 | 0 | 0 | 0 | 0 | 0 | 0 | 2 | 0
252 | 17 |  | URE-UV | Urea UV SL | 4 x 62,5 ml | Tiêu chuẩn sản xuất: ISO 9001-13485, CE | Elitech | Pháp | Hộp | 2 | 881000 | 1762000 | 880000 | 1760000 | Vạn Niên | 0 | 2 | 0 | 0 | 0 | 0 | 0 | 0 | 0 | 0 | 0 | 0 | 0 | 0 | 0 | 0 | 0 | 0 | 2 | 0
| Phần 22: Máy phân tích sinh hóa tự động SELECTRA-PROM | [10 empty] | 366192000 |  | 366180000 | Vạn Niên | #N/A | #N/A | #N/A | #N/A | #N/A | #N/A | #N/A | #N/A | #N/A | #N/A | #N/A | #N/A | #N/A | #N/A | #N/A | #N/A | #N/A | #N/A | #N/A | #N/A | #N/A | #N/A | #N/A | #N/A | #N/A | #N/A | #N/A | #N/A | #N/A | #N/A | #N/A | #N/A | #N/A | #N/A | #N/A | #N/A | #N/A | #N/A
253 | 18 |  | CD80 Deter | CD 80 Detergent | 2 L | Dung dịch hệ thống dành cho máy sinh hóa tự động Tiêu chuẩn sản xuất: ISO 9001, ISO 13485 | Mindray | Trung Quốc | Chai | 17 | 6840000 | 116280000 | 6840000 | 116280000 | Vạn Niên | 0 | 2 | 0 | 0 | 0 | 0 | 0 | 0 | 15 | 0 | 0 | 0 | 0 | 0 | 0 | 0 | 0 | 0 | 17 | 0
254 | 19 |  | CD80 Deter | CD 80 Detergent | 1 L | Dung dịch hệ thống dành cho máy sinh hóa tự động Tiêu chuẩn sản xuất: ISO 9001, ISO 13485 | Mindray | Trung Quốc | Chai | 2 | 3400000 | 6800000 | 3400000 | 6800000 | Vạn Niên | 0 | 2 | 0 | 0 | 0 | 0 | 0 | 0 | 0 | 0 | 0 | 0 | 0 | 0 | 0 | 0 | 0 | 0 | 2 | 0
255 | 20 |  | ALT/GPT 4+1 SL | ALT/GPT 4+1 SL | 5x125ml | *Hóa chất xét nghiệm định lượng ALT/GPT ; tỉ lệ R2/R1: 1/4 *Phương pháp đo: DGKC và SCE *Giới hạn đo ≥ 2 U/L. Dải tuyến tính 15-250 U/L *Thành phần: Hóa chất R1: - Tris buffer, pH 7.50: 125 mmol/L - L- alanine: 680 mmol/L - LDH: ≥2000 U/l Hóa chất R2: - Alpha- ketoglutarate: 97 mmol/L - NADH: 1,1 mmol/L Tiêu chuẩn sản xuất: ISO 9001-13485, CE | Elitech | Pháp | hộp | 4 | 10150000 | 40600000 | 10150000 | 40600000 | Vạn Niên | 0 | 4 | 0 | 0 | 0 | 0 | 0 | 0 | 0 | 0 | 0 | 0 | 0 | 0 | 0 | 0 | 0 | 0 | 4 | 0
256 | 21 |  | AST/GOT 4+1 SL | AST/GOT 4+1 SL | 5 x 125 mL | *Hóa chất xét nghiệm định lượng AST/GOT; tỉ lệ R2/R1: 1/4 *Phương pháp đo: Kinetic UV IFCC không có P5P *Giới hạn đo ≥ 2 U/L. Dải tuyến tính 10-250 U/L *Thành phần: Hóa chất R1: - Tris buffer, pH 7.8: 100 mmol/L - L- aspartate: 330 mmol/L - LDH: ≥ 2000 U/L - MDH: ≥ 1000 U/L Hóa chất R2: - Alpha- ketoglutarate: 78 mmol/L - NADH: 1,1 mmol/L Tiêu chuẩn sản xuất: ISO 9001-13485, CE | Elitech | Pháp | Hộp | 4 | 12900000 | 51600000 | 12900000 | 51600000 | Vạn Niên | 0 | 4 | 0 | 0 | 0 | 0 | 0 | 0 | 0 | 0 | 0 | 0 | 0 | 0 | 0 | 0 | 0 | 0 | 4 | 0
257 | 22 |  | Elical 2 | Elical 2 | 3ml | *Hoá chất chuẩn các xét nghiệm sinh hóa ALT, AST, ALP, Amylase, CK Nac, GGT, LDH-P, LDH-L(Mindray), T-BIL, D-Bil, creatinin, Glucose, BUN, Uric Acid, T-Protein, Albumin,, Cholesterol, Triglycerid, HDL Cholesterol Direct, LDL Cholesterol Direct, Calcium, Fe *Thành phần:Huyết thanh người đông khô Tiêu chuẩn sản xuất: ISO 9001-13485, CE | Elitech | Pháp | Lọ | 5 | 2230000 | 11150000 | 2230000 | 11150000 | Vạn Niên | 0 | 0 | 0 | 0 | 0 | 0 | 0 | 0 | 5 | 0 | 0 | 0 | 0 | 0 | 0 | 0 | 0 | 0 | 5 | 0
258 | 23 |  | Cholesterol SL | Cholesterol SL | 6 x 100 mL | *Hóa chất xét nghiệm định lượng Cholesterol *Phương pháp đo: Enzymatic colorimetric Trinder Endpoint *Giới hạn đo ≥ 5mg/dL. Dải tuyến tính 20-600 mg/dL *Thành phần: Hóa chất R: - Pipes buffer, pH 6,7: 50 mmol/L - Phenol: 24 mmol/L - Sodium cholate: 5 mmol/L - Cholesterol esterase: ≥ 180 U/L - Cholesterol oxidase : ≥ 200 U/L - Peroxidase : ≥ 1000 U/L - 4- aminoantipyrin: 0.5 mmol/L Tiêu chuẩn sản xuất: ISO 9001-13485, CE | Elitech | Pháp | Hộp | 2 | 20264000 | 40528000 | 20260000 | 40520000 | Vạn Niên | 0 | 2 | 0 | 0 | 0 | 0 | 0 | 0 | 0 | 0 | 0 | 0 | 0 | 0 | 0 | 0 | 0 | 0 | 2 | 0
259 | 24 |  | Creatinine Jaffe | Creatinine Jaffe | 2 x 125 mL | *Hóa chất xét nghiệm định lượng Creatinine; tỉ lệ R2/R1: 1/1 *Phương pháp đo: Colorimetric Jaffe Kinetic *Giới hạn đo ≥ 0,06 mg/dL. Dải tuyến tính 0,3-15 mg/dL *Thành phần: Hóa chất R1: - Picric acid 8,73 mmol/L Hóa chất R2: - Sodium hydroxide: 312,5 mmol/L - Disodium phosphate: 12,5 mmol/L Chất chuẩn:Std - Creatinine: 2 mg/dL Tiêu chuẩn sản xuất: ISO 9001-13485, CE | Elitech | Pháp | Hộp | 2 | 5710000 | 11420000 | 5710000 | 11420000 | Vạn Niên | 0 | 2 | 0 | 0 | 0 | 0 | 0 | 0 | 0 | 0 | 0 | 0 | 0 | 0 | 0 | 0 | 0 | 0 | 2 | 0
260 | 25 |  | Gamma-GT Plus SL | Gamma-GT Plus SL | 2 x 62,5 mL | *Hóa chất xét nghiệm định lượng Gamma-GT; tỉ lệ R2/R1: 1/4 *Phương pháp đo: Glupa-C substrate - Enzymatic - Kinetic *Giới hạn đo ≥ 4,1U/L. Dải tuyến tính 15-1200 U/L *Thành phần: Hóa chất R1: - Glycylglycine, pH 7,70: 138 mmol/L Hóa chất R2: - GLUPA- C: 23 mmol/L Tiêu chuẩn sản xuất: ISO 9001-13485, CE | Elitech | Pháp | Hộp | 4 | 2346000 | 9384000 | 2345000 | 9380000 | Vạn Niên | 0 | 4 | 0 | 0 | 0 | 0 | 0 | 0 | 0 | 0 | 0 | 0 | 0 | 0 | 0 | 0 | 0 | 0 | 4 | 0
261 | 26 |  | Glucose PAP SL | Glucose PAP SL | 6 x 100 mL | *Hóa chất xét nghiệm định lượng Glucose *Phương pháp đo: Enzymatic colorimetric Trinder Kinetic *Giới hạn đo ≥ 2mg/dL. Dải tuyến tính 20-400 mg/dL *Thành phần: Hóa chất R: - Phosphate buffer, pH 7,4: 13,8 mmol/L - Phenol: 10 mmol/L - 4- aminoantipyrin: 0,3 mmol/L - Peroxidase: ≥ 700 U/L - Glucose oxidase: ≥ 10000 U/L Tiêu chuẩn sản xuất: ISO 9001-13485, CE | Elitech | Pháp | Hộp | 2 | 12180000 | 24360000 | 12180000 | 24360000 | Vạn Niên | 0 | 2 | 0 | 0 | 0 | 0 | 0 | 0 | 0 | 0 | 0 | 0 | 0 | 0 | 0 | 0 | 0 | 0 | 2 | 0
262 | 27 |  | Urea UV SL | Urea UV SL | 5 x 125 mL | Tiêu chuẩn sản xuất: ISO 9001-13485, CE | Elitech | Pháp | Hộp | 2 | 16155000 | 32310000 | 16155000 | 32310000 | Vạn Niên | 0 | 2 | 0 | 0 | 0 | 0 | 0 | 0 | 0 | 0 | 0 | 0 | 0 | 0 | 0 | 0 | 0 | 0 | 2 | 0
263 | 28 |  | Cholesterol LDL SL 2G | Cholesterol LDL SL 2G | 1 x 80 mL | *Hóa chất xét nghiệm định lượng Cholesterol LD; tỉ lệ R2/R1: 1/3 *Phương pháp đo: Enzymatic colorimetric - Endpoint - Chất tẩy rửa chọn lọc tăng tốc *Giới hạn đo ≥ 1mg/dL. Dải tuyến tính 5-200 mg/dL *Thành phần: Hóa chất R1: - MES buffer, pH 6,3 - Detergent 1: < 1,0% - Cholesterol esterase:< 1500 U/L - Cholesterol oxidase: < 1500 U/L - Peroxidase :< 1300 U/L - 4- amino- antipyrin:< 0,1% - Ascorbate oxidase:< 3000 U/L Hóa chất R2: - MES buffer - Detergent 2 < 1,0% Tiêu chuẩn sản xuất: ISO 9001-13485, CE | Elitech | Pháp | Hộp | 2 | 10880000 | 21760000 | 10880000 | 21760000 | Vạn Niên | 0 | 2 | 0 | 0 | 0 | 0 | 0 | 0 | 0 | 0 | 0 | 0 | 0 | 0 | 0 | 0 | 0 | 0 | 2 | 0
| Phần 23: Máy phân tích sinh hóa tự động XL200 | [10 empty] | 90102000 |  | 90061000 | Vạn Niên | #N/A | #N/A | #N/A | #N/A | #N/A | #N/A | #N/A | #N/A | #N/A | #N/A | #N/A | #N/A | #N/A | #N/A | #N/A | #N/A | #N/A | #N/A | #N/A | #N/A | #N/A | #N/A | #N/A | #N/A | #N/A | #N/A | #N/A | #N/A | #N/A | #N/A | #N/A | #N/A | #N/A | #N/A | #N/A | #N/A | #N/A | #N/A
264 | 29 |  | Albumin | Albumin | 4x250ml | Tiêu chuẩn sản xuất: ISO 9001-13485, CE | Elitech | Pháp | Hộp | 1 | 1585000 | 1585000 | 1585000 | 1585000 | Vạn Niên | 0 | 1 | 0 | 0 | 0 | 0 | 0 | 0 | 0 | 0 | 0 | 0 | 0 | 0 | 0 | 0 | 0 | 0 | 1 | 0
265 | 30 |  | Cholesterol | Cholesterol SL | R: 6 x 100 ml; Std: 1x5ml | Tiêu chuẩn sản xuất: ISO 9001-13485, CE | Elitech | Pháp | Hộp | 1 | 1674000 | 1674000 | 1670000 | 1670000 | Vạn Niên | 0 | 1 | 0 | 0 | 0 | 0 | 0 | 0 | 0 | 0 | 0 | 0 | 0 | 0 | 0 | 0 | 0 | 0 | 1 | 0
266 | 31 |  | GGT | Gamma-GT Plus SL | 5x125ml | Tiêu chuẩn sản xuất: ISO 9001-13485, CE | Elitech | Pháp | Hộp | 4 | 2885000 | 11540000 | 2885000 | 11540000 | Vạn Niên | 0 | 4 | 0 | 0 | 0 | 0 | 0 | 0 | 0 | 0 | 0 | 0 | 0 | 0 | 0 | 0 | 0 | 0 | 4 | 0
267 | 32 |  | Glucose | Glucose PAP SL | R1: 6x100ml; Std: 1x5ml | Tiêu chuẩn sản xuất: ISO 9001-13485, CE | Elitech | Pháp | Lọ | 4 | 2333000 | 9332000 | 2330000 | 9320000 | Vạn Niên | 0 | 4 | 0 | 0 | 0 | 0 | 0 | 0 | 0 | 0 | 0 | 0 | 0 | 0 | 0 | 0 | 0 | 0 | 4 | 0
268 | 33 |  | GOT | AST/GOT 4+1 SL | R1: 5x100ml; R2: 1x127ml | Tiêu chuẩn sản xuất: ISO 9001-13485, CE | Elitech | Pháp | Hộp | 4 | 1720000 | 6880000 | 1720000 | 6880000 | Vạn Niên | 0 | 4 | 0 | 0 | 0 | 0 | 0 | 0 | 0 | 0 | 0 | 0 | 0 | 0 | 0 | 0 | 0 | 0 | 4 | 0
269 | 34 |  | GPT | ALT/GPT 4+1 SL | R1: 5x100ml; R2: 1x127ml | Tiêu chuẩn sản xuất: ISO 9001-13485, CE | Elitech | Pháp | Hộp | 4 | 1720000 | 6880000 | 1720000 | 6880000 | Vạn Niên | 0 | 4 | 0 | 0 | 0 | 0 | 0 | 0 | 0 | 0 | 0 | 0 | 0 | 0 | 0 | 0 | 0 | 0 | 4 | 0
270 | 35 |  | Multi centro (dd chuẩn) | Elical 2 | 2 x 3 ml | Tiêu chuẩn sản xuất: ISO 9001-13485, CE | Elitech | Pháp | Lọ | 4 | 710000 | 2840000 | 710000 | 2840000 | Vạn Niên | 0 | 4 | 0 | 0 | 0 | 0 | 0 | 0 | 0 | 0 | 0 | 0 | 0 | 0 | 0 | 0 | 0 | 0 | 4 | 0
271 | 36 |  | Triglyceride | Triglycerides Mono SL New | R1: 6x100ml; Std: 1x5ml | Tiêu chuẩn sản xuất: ISO 9001-13485, CE | Elitech | Pháp | Hộp | 2 | 3411000 | 6822000 | 3410000 | 6820000 | Vạn Niên | 0 | 2 | 0 | 0 | 0 | 0 | 0 | 0 | 0 | 0 | 0 | 0 | 0 | 0 | 0 | 0 | 0 | 0 | 2 | 0
272 | 37 |  | Urea | Urea UV SL | R1: 5x100ml; R2: 1x127ml; | Tiêu chuẩn sản xuất: ISO 9001-13485, CE | Elitech | Pháp | Hộp | 4 | 2832000 | 11328000 | 2830000 | 11320000 | Vạn Niên | 0 | 4 | 0 | 0 | 0 | 0 | 0 | 0 | 0 | 0 | 0 | 0 | 0 | 0 | 0 | 0 | 0 | 0 | 4 | 0
273 | 38 |  | Creatinin | Creatinine Jaffe | R1: 2x250ml; R2: 2x250m; Std:1x5ml | Tiêu chuẩn sản xuất: ISO 9001-13485, CE | Elitech | Pháp | Hộp | 4 | 759000 | 3036000 | 759000 | 3036000 | Vạn Niên | 0 | 4 | 0 | 0 | 0 | 0 | 0 | 0 | 0 | 0 | 0 | 0 | 0 | 0 | 0 | 0 | 0 | 0 | 4 | 0
274 | 39 |  | Uric Acid | Uric Acid Mono SL | R1: 6x100ml, R2: 1x5ml | Tiêu chuẩn sản xuất: ISO 9001-13485, CE | Elitech | Pháp | Hộp | 2 | 1160000 | 2320000 | 1160000 | 2320000 | Vạn Niên | 0 | 2 | 0 | 0 | 0 | 0 | 0 | 0 | 0 | 0 | 0 | 0 | 0 | 0 | 0 | 0 | 0 | 0 | 2 | 0
275 | 40 |  | Bilirubin T&D 4+1 | Bilirubin total & Direct 4+1 | 2 x 125 mL | *Hóa chất xét nghiệm định lượng Bilirubin toàn phần; tỉ lệ R2/R1: 1/4 *Phương pháp đo: Malloy-Evelynmodified End point *Giới hạn đo ≥ 0,06 mg/L. Dải tuyến tính là 3-200 mg/L *Thành phần: Hóa chất R1:. - Sulfanilic acid: 29 mmol/L - Hydrochloric acid: 67 mmol/L - Cetrimide : 37 mmol/L Hóa chất R2: - Sodium nitrite: 5.8 mmol/L Tiêu chuẩn sản xuất: ISO 9001-13485, CE | Elitech | Pháp | Hộp | 1 | 7105000 | 7105000 | 7100000 | 7100000 | Vạn Niên | 0 | 1 | 0 | 0 | 0 | 0 | 0 | 0 | 0 | 0 | 0 | 0 | 0 | 0 | 0 | 0 | 0 | 0 | 1 | 0
276 | 41 |  | Glucose PAP SL | Glucose PAP SL | 4 x 250 mL | *Hóa chất xét nghiệm định lượng Glucose *Phương pháp đo: Enzymatic colorimetric Trinder Kinetic *Giới hạn đo ≥ 2mg/dL. Dải tuyến tính 20-400 mg/dL *Thành phần: Hóa chất R: - Phosphate buffer, pH 7,4: 13,8 mmol/L - Phenol: 10 mmol/L - 4- aminoantipyrin: 0,3 mmol/L - Peroxidase: ≥ 700 U/L - Glucose oxidase: ≥ 10000 U/L Tiêu chuẩn sản xuất: ISO 9001-13485, CE | Elitech | Pháp | Hộp | 1 | 18760000 | 18760000 | 18750000 | 18750000 | Vạn Niên | 0 | 1 | 0 | 0 | 0 | 0 | 0 | 0 | 0 | 0 | 0 | 0 | 0 | 0 | 0 | 0 | 0 | 0 | 1 | 0
| Phần 24: Máy xét nghiệm sinh hóa BS 400 | [10 empty] | 1279469000 |  | 1279335000 | Vạn Niên | #N/A | #N/A | #N/A | #N/A | #N/A | #N/A | #N/A | #N/A | #N/A | #N/A | #N/A | #N/A | #N/A | #N/A | #N/A | #N/A | #N/A | #N/A | #N/A | #N/A | #N/A | #N/A | #N/A | #N/A | #N/A | #N/A | #N/A | #N/A | #N/A | #N/A | #N/A | #N/A | #N/A | #N/A | #N/A | #N/A | #N/A | #N/A
277 | 42 |  | Creatinine Jaffe | Creatinine Jaffe | 4 x 250 mL | *Hóa chất xét nghiệm định lượng Creatinine; tỉ lệ R2/R1: 1/1 *Phương pháp đo: Colorimetric Jaffe Kinetic *Giới hạn đo ≥ 0,06 mg/dL. Dải tuyến tính 0,3-15 mg/dL *Thành phần: Hóa chất R1: - Picric acid 8,73 mmol/L Hóa chất R2: - Sodium hydroxide: 312,5 mmol/L - Disodium phosphate: 12,5 mmol/L Chất chuẩn:Std - Creatinine: 2 mg/dL Tiêu chuẩn sản xuất: ISO 9001-13485, CE | Elitech | Pháp | Hộp | 5 | 20639000 | 103195000 | 20635000 | 103175000 | Vạn Niên | 0 | 0 | 0 | 0 | 0 | 0 | 0 | 0 | 5 | 0 | 0 | 0 | 0 | 0 | 0 | 0 | 0 | 0 | 5 | 0
278 | 43 |  | Bilirubin Total 4+1 | Bilirubin Total 4+1 | 2 x 125 mL | *Hóa chất xét nghiệm định lượng Bilirubin toàn phần; tỉ lệ R2/R1: 1/4 *Phương pháp đo: Malloy-Evelynmodified End point *Giới hạn đo ≥ 0,06 mg/L. Dải tuyến tính là 3-200 mg/L *Thành phần: Hóa chất R1:. - Sulfanilic acid: 29 mmol/L - Hydrochloric acid: 67 mmol/L - Cetrimide : 37 mmol/L Hóa chất R2: - Sodium nitrite: 5.8 mmol/L Tiêu chuẩn sản xuất: ISO 9001-13485, CE | Elitech | Pháp | Hộp | 5 | 8440000 | 42200000 | 8440000 | 42200000 | Vạn Niên | 0 | 0 | 0 | 0 | 0 | 0 | 0 | 0 | 5 | 0 | 0 | 0 | 0 | 0 | 0 | 0 | 0 | 0 | 5 | 0
279 | 44 |  | Cholesterol LDL SL 2G | Cholesterol LDL SL 2G | 1 x 80 mL | *Hóa chất xét nghiệm định lượng Cholesterol LD; tỉ lệ R2/R1: 1/3 *Phương pháp đo: Enzymatic colorimetric - Endpoint - Chất tẩy rửa chọn lọc tăng tốc *Giới hạn đo ≥ 1mg/dL. Dải tuyến tính 5-200 mg/dL *Thành phần: Hóa chất R1: - MES buffer, pH 6,3 - Detergent 1: < 1,0% - Cholesterol esterase:< 1500 U/L - Cholesterol oxidase: < 1500 U/L - Peroxidase :< 1300 U/L - 4- amino- antipyrin:< 0,1% - Ascorbate oxidase:< 3000 U/L Hóa chất R2: - MES buffer - Detergent 2 < 1,0% Tiêu chuẩn sản xuất: ISO 9001-13485, CE | Elitech | Pháp | Hộp | 7 | 10880000 | 76160000 | 10880000 | 76160000 | Vạn Niên | 0 | 0 | 0 | 0 | 0 | 0 | 0 | 0 | 7 | 0 | 0 | 0 | 0 | 0 | 0 | 0 | 0 | 0 | 7 | 0
280 | 45 |  | ALT/GPT 4+1 SL | ALT/GPT 4+1 SL | 5x125ml | *Hóa chất xét nghiệm định lượng ALT/GPT ; tỉ lệ R2/R1: 1/4 *Phương pháp đo: DGKC và SCE *Giới hạn đo ≥ 2 U/L. Dải tuyến tính 15-250 U/L *Thành phần: Hóa chất R1: - Tris buffer, pH 7.50: 125 mmol/L - L- alanine: 680 mmol/L - LDH: ≥2000 U/l Hóa chất R2: - Alpha- ketoglutarate: 97 mmol/L - NADH: 1,1 mmol/L Tiêu chuẩn sản xuất: ISO 9001-13485, CE | Elitech | Pháp | hộp | 12 | 10150000 | 121800000 | 10150000 | 121800000 | Vạn Niên | 0 | 0 | 0 | 0 | 0 | 0 | 0 | 0 | 12 | 0 | 0 | 0 | 0 | 0 | 0 | 0 | 0 | 0 | 12 | 0
281 | 46 |  | AST/GOT 4+1 SL | AST/GOT 4+1 SL | 5 x 125 mL | *Hóa chất xét nghiệm định lượng AST/GOT; tỉ lệ R2/R1: 1/4 *Phương pháp đo: Kinetic UV IFCC không có P5P *Giới hạn đo ≥ 2 U/L. Dải tuyến tính 10-250 U/L *Thành phần: Hóa chất R1: - Tris buffer, pH 7.8: 100 mmol/L - L- aspartate: 330 mmol/L - LDH: ≥ 2000 U/L - MDH: ≥ 1000 U/L Hóa chất R2: - Alpha- ketoglutarate: 78 mmol/L - NADH: 1,1 mmol/L Tiêu chuẩn sản xuất: ISO 9001-13485, CE | Elitech | Pháp | Hộp | 12 | 12900000 | 154800000 | 12900000 | 154800000 | Vạn Niên | 0 | 0 | 0 | 0 | 0 | 0 | 0 | 0 | 12 | 0 | 0 | 0 | 0 | 0 | 0 | 0 | 0 | 0 | 12 | 0
282 | 47 |  | Bilirubin Direct 4+1 | Bilirubin Direct 4+1 | 2 x 125 mL | *Hóa chất xét nghiệm định lượng Bilirubin trực tiếp; tỉ lệ R2/R1: 1/4 *Phương pháp đo: Malloy-Evelynmodified End point *Giới hạn đo ≥ 0,06 mg/L. Dải tuyến tính là 1,5-180mg/L *Thành phần: Hóa chất R1:. - Sulfanilic acid: 29 mmol/L - Hydrochloric acid: 67 mmol/L Hóa chất R2: - Sodium nitrite: 5.8 mmol/L Tiêu chuẩn sản xuất: ISO 9001-13485, CE | Elitech | Pháp | Hộp | 7 | 7105000 | 49735000 | 7100000 | 49700000 | Vạn Niên | 0 | 0 | 0 | 0 | 0 | 0 | 0 | 0 | 7 | 0 | 0 | 0 | 0 | 0 | 0 | 0 | 0 | 0 | 7 | 0
283 | 48 |  | Acid Solution | Acid Solution | 1 L | *Dung dịch rửa tăng cường máy xét nghiệm sinh hóa tự động *Thành phần:Hydrochloride ≤0,5% Tiêu chuẩn sản xuất: ISO 9001-13485, CE | Elitech | Pháp | Chai | 5 | 4360000 | 21800000 | 4360000 | 21800000 | Vạn Niên | 0 | 0 | 0 | 0 | 0 | 0 | 0 | 0 | 5 | 0 | 0 | 0 | 0 | 0 | 0 | 0 | 0 | 0 | 5 | 0
284 | 49 |  | Albumin | Albumin | 2 x 125 mL | *Hóa chất xét nghiệm định lượng Albumin *Phương pháp đo: Colorimetric. Bromocresol Green *Giới hạn đo ≥ 1g/L. Dải tuyến tính 15-60 g/L *Thành phần: Hóa chất R: - Succinate buffer, pH 4.20: 87 mmol/L - Bromocresol green: 0,2 mmol/L - Briji 35: 7,35 mL/L Chất chuẩn: Std - Bovine Albumin: 5 g/dL Tiêu chuẩn sản xuất: ISO 9001-13485, CE | Elitech | Pháp | Hộp | 8 | 4220000 | 33760000 | 4220000 | 33760000 | Vạn Niên | 0 | 0 | 0 | 0 | 0 | 0 | 0 | 0 | 8 | 0 | 0 | 0 | 0 | 0 | 0 | 0 | 0 | 0 | 8 | 0
285 | 50 |  | Amylase SL | Amylase SL | 1 x 50 mL | *Hóa chất xét nghiệm định lượng Amylase , *Phương pháp đo: Kynetic enzymatic substrat CNPG3 *Giới hạn đo ≥ 7 U/L. Dải tuyến tính 25-2000 U/L *Thành phần: - MES buffer, pH 6.15: 50 mmol/L - Sodium chloride: 70 mmol/L - Calcium chloride: 6 mmol/L - Potassium thiocynate: 900 mmol/L - CNP- G3: 2,27 mmol/L Tiêu chuẩn sản xuất: ISO 9001-13485, CE | Elitech | Pháp | Hộp | 15 | 2110000 | 31650000 | 2110000 | 31650000 | Vạn Niên | 0 | 0 | 0 | 0 | 0 | 0 | 0 | 0 | 15 | 0 | 0 | 0 | 0 | 0 | 0 | 0 | 0 | 0 | 15 | 0
286 | 51 |  | Cholesterol HDL SL 2G | Cholesterol HDL SL 2G | 3 x 80 mL | *Hóa chất xét nghiệm định lượng Cholesterol HDL; tỉ lệ R2/R1: 1/3 *Phương pháp đo: Enzymatic colorimetric - Endpoint - Chất tẩy rửa chọn lọc tăng tốc *Giới hạn đo ≥ 1mg/dL. Dải tuyến tính 5-200 mg/dL *Thành phần: Hóa chất R1: - Good's buffer, pH 6,0 - Cholesterol oxidase: < 1000 U/L - Peroxidase :< 1300 ppg U/L - Ascorbate oxidase:< 3000 U/L - N,N- bis(4- sulphobutyl)- m- toluidine- disodium: < 1 mmol/L - Accelerator: < 1 mmol/L Hóa chất R2: - Good's buffer, pH 6, Tiêu chuẩn sản xuất: ISO 9001-13485, CE | Elitech | Pháp | Hộp | 5 | 15760000 | 78800000 | 15760000 | 78800000 | Vạn Niên | 0 | 0 | 0 | 0 | 0 | 0 | 0 | 0 | 5 | 0 | 0 | 0 | 0 | 0 | 0 | 0 | 0 | 0 | 5 | 0
287 | 52 |  | Cholesterol SL | Cholesterol SL | 6 x 100 mL | *Hóa chất xét nghiệm định lượng Cholesterol *Phương pháp đo: Enzymatic colorimetric Trinder Endpoint *Giới hạn đo ≥ 5mg/dL. Dải tuyến tính 20-600 mg/dL *Thành phần: Hóa chất R: - Pipes buffer, pH 6,7: 50 mmol/L - Phenol: 24 mmol/L - Sodium cholate: 5 mmol/L - Cholesterol esterase: ≥ 180 U/L - Cholesterol oxidase : ≥ 200 U/L - Peroxidase : ≥ 1000 U/L - 4- aminoantipyrin: 0.5 mmol/L Tiêu chuẩn sản xuất: ISO 9001-13485, CE | Elitech | Pháp | Hộp | 4 | 20264000 | 81056000 | 20260000 | 81040000 | Vạn Niên | 0 | 0 | 0 | 0 | 0 | 0 | 0 | 0 | 4 | 0 | 0 | 0 | 0 | 0 | 0 | 0 | 0 | 0 | 4 | 0
288 | 53 |  | CK-MB Control | CK-MB Control | 4 x 3 mL | * Hoá chất kiểm chuẩn, kiểm tra chất lượng xét nghiệm CK-MB *Thành phần: Huyết thanh người, isoenzyme người đông khô Tiêu chuẩn sản xuất: ISO 9001-13485, CE | Elitech | Pháp | Hộp | 2 | 5119000 | 10238000 | 5110000 | 10220000 | Vạn Niên | 0 | 0 | 0 | 0 | 0 | 0 | 0 | 0 | 2 | 0 | 0 | 0 | 0 | 0 | 0 | 0 | 0 | 0 | 2 | 0
289 | 54 |  | CK-MB SL | CK-MB SL | 2 x 62,5 mL | *Hóa chất xét nghiệm định lượng CK-MB; tỉ lệ R2/R1: 1/4 *Phương pháp đo: Immunoinhibition Kinetic UV IFCC *Giới hạn đo ≥ 4U/L. Dải tuyến tính 10-600 U/L *Thành phần: Hóa chất R1: - Imidazole buffer, pH 6.1: 125 mmol/L - D- Glucose: 25 mmol/L - Magie acetate: 12,5 mmol/L - N- acetyl- L- cystein: 25 mmol/L - NADP: 2,4 mmol/L - EDTA: 2,0 mmol/L - Hexokinase : ≥ 6800 U/L - Nồng độ kháng thể Anti- CK- M có trong R1 đủ để Tiêu chuẩn sản xuất: ISO 9001-13485, CE | Elitech | Pháp | Hộp | 6 | 6450000 | 38700000 | 6450000 | 38700000 | Vạn Niên | 0 | 0 | 0 | 0 | 0 | 0 | 0 | 0 | 6 | 0 | 0 | 0 | 0 | 0 | 0 | 0 | 0 | 0 | 6 | 0
290 | 55 |  | Elitrol I | Elitrol I | 5ml | *Hóa chất kiểm chuẩn, dùng để kiểm tra mức 1 các xét nghiệm sinh hóa ALT, AST, ALP, Amylase, CK Nac, GGT, LDH-P, LDH-L(Mindray), T-BIL, D-Bil, creatinin, Glucose, BUN, Uric Acid, T-Protein, Albumin,, Cholesterol, Triglycerid, HDL Cholesterol Direct, LDL Ch *Thành phần:Huyết thanh người đông khô, Tetramethylammol/Lonium chloride ≤2,5% Tiêu chuẩn sản xuất: ISO 9001-13485, CE | Elitech | Pháp | Lọ | 5 | 1545000 | 7725000 | 1540000 | 7700000 | Vạn Niên | 0 | 0 | 0 | 0 | 0 | 0 | 0 | 0 | 5 | 0 | 0 | 0 | 0 | 0 | 0 | 0 | 0 | 0 | 5 | 0
291 | 56 |  | Elitrol II | Elitrol II | 5 ml | *Hoâ chất kiểm chuẩn, dùng để kiểm tra mức 2 các xét nghiệm sinh hóa ALT, AST, ALP, Amylase, CK Nac, GGT, LDH-P, LDH-L(Mindray), T-BIL, D-Bil, creatinin, Glucose, BUN, Uric Acid, T-Protein, Albumin,, Cholesterol, Triglycerid, HDL Cholesterol Direct, LDL Ch *Thành phần:Huyết thanh người đông khô Tetramethylammol/Lonium chloride ≤2,5% Tiêu chuẩn sản xuất: ISO 9001-13485, CE | Elitech | Pháp | Lọ | 5 | 1540000 | 7700000 | 1540000 | 7700000 | Vạn Niên | 0 | 0 | 0 | 0 | 0 | 0 | 0 | 0 | 5 | 0 | 0 | 0 | 0 | 0 | 0 | 0 | 0 | 0 | 5 | 0
292 | 57 |  | Gamma-GT Plus SL | Gamma-GT Plus SL | 2 x 62,5 mL | *Hóa chất xét nghiệm định lượng Gamma-GT; tỉ lệ R2/R1: 1/4 *Phương pháp đo: Glupa-C substrate - Enzymatic - Kinetic *Giới hạn đo ≥ 4,1U/L. Dải tuyến tính 15-1200 U/L *Thành phần: Hóa chất R1: - Glycylglycine, pH 7,70: 138 mmol/L Hóa chất R2: - GLUPA- C: 23 mmol/L Tiêu chuẩn sản xuất: ISO 9001-13485, CE | Elitech | Pháp | Hộp | 8 | 2346000 | 18768000 | 2345000 | 18760000 | Vạn Niên | 0 | 0 | 0 | 0 | 0 | 0 | 0 | 0 | 8 | 0 | 0 | 0 | 0 | 0 | 0 | 0 | 0 | 0 | 8 | 0
293 | 58 |  | Glucose PAP SL | Glucose PAP SL | 6 x 100 mL | *Hóa chất xét nghiệm định lượng Glucose *Phương pháp đo: Enzymatic colorimetric Trinder Kinetic *Giới hạn đo ≥ 2mg/dL. Dải tuyến tính 20-400 mg/dL *Thành phần: Hóa chất R: - Phosphate buffer, pH 7,4: 13,8 mmol/L - Phenol: 10 mmol/L - 4- aminoantipyrin: 0,3 mmol/L - Peroxidase: ≥ 700 U/L - Glucose oxidase: ≥ 10000 U/L Tiêu chuẩn sản xuất: ISO 9001-13485, CE | Elitech | Pháp | Hộp | 12 | 12180000 | 146160000 | 12180000 | 146160000 | Vạn Niên | 0 | 0 | 0 | 0 | 0 | 0 | 0 | 0 | 12 | 0 | 0 | 0 | 0 | 0 | 0 | 0 | 0 | 0 | 12 | 0
294 | 59 |  | Total Protein Plus | Total Protein Plus | 2 x 125 mL | *Hóa chất xét nghiệm định lượng Protein toàn phần *Phương pháp đo: Biuret Endpoint *Giới hạn đo ≥0,05 g/dL. Dải tuyến tính 0,2-14 g/dL *Thành phần: Hóa chất R: - Potassium iodide: 6mmol/Lol/ L - Potassium sodium tartrat: 21 mmol/L - Copper sulfat: 6 mmol/L - Sodium Hydroxit: 490 mmol/L Chất chuẩn: Std - Albumin 6 g/ dL Tiêu chuẩn sản xuất: ISO 9001-13485, CE | Elitech | Pháp | Hộp | 8 | 3280000 | 26240000 | 3280000 | 26240000 | Vạn Niên | 0 | 0 | 0 | 0 | 0 | 0 | 0 | 0 | 8 | 0 | 0 | 0 | 0 | 0 | 0 | 0 | 0 | 0 | 8 | 0
295 | 60 |  | Triglyceride Mono SL New | Triglycerides Mono SL New | 6 x 100 mL | *Hóa chất xét nghiệm định lượng Triglycerides *Phương pháp đo: Enzymatic colorimetric endpoint *Giới hạn đo ≥ 5mg/dL. Dải tuyến tính25-10000 mg/dL *Thành phần: Hóa chất R: - Pipes buffer, pH 7,0: 50 mmol/L - Mg2+: 14,8 mmol/L - P- chlorophenol: 2,7 mmol/L - ATP: 3,15 mmol/L - Potassium ferrocyanide: 10 mmol/L - Amino- 4- antipyrine: 0,31 mmol/L - Lipoprotein lipase: ≥ 2000 U/L - Glycerol kinase: ≥ 500 U/L - Glycerol-3-phosphate oxidase: ≥ 4000 U/L - Peroxidase: ≥ 500 U/L Tiêu chuẩn sản xuất: ISO 9001-13485, CE | Elitech | Pháp | Hộp | 6 | 20545000 | 123270000 | 20545000 | 123270000 | Vạn Niên | 0 | 0 | 0 | 0 | 0 | 0 | 0 | 0 | 6 | 0 | 0 | 0 | 0 | 0 | 0 | 0 | 0 | 0 | 6 | 0
296 | 61 |  | Urea UV SL | Urea UV SL | 5 x 125 mL | *Hóa chất xét nghiệm định lượng Urea; tỉ lệ R2/R1: 1/4 *Phương pháp đo: Enzymatic UV Kinetic *Giới hạn đo ≥ 5,5 mg/dL. Dải tuyến tính 10-200 mg/dL *Thành phần: Hóa chất R1 - Tris buffer,pH 7.60: 125 mmol/L - ADP: 1 mmol/L - Anpha- Ketoglutarate: 9 mmol/L - GIDH: ≥ 1350 U/L - Urease: ≥ 8100 U/L Hóa chất R2: - NADH: 1,5 mmol/L Tiêu chuẩn sản xuất: ISO 9001-13485, CE | Elitech | Pháp | Hộp | 4 | 16155000 | 64620000 | 16155000 | 64620000 | Vạn Niên | 0 | 0 | 0 | 0 | 0 | 0 | 0 | 0 | 4 | 0 | 0 | 0 | 0 | 0 | 0 | 0 | 0 | 0 | 4 | 0
297 | 62 |  | Uric Acid Mono SL | Uric Acid Mono SL | 6 x 50 mL | *Hóa chất xét nghiệm định lượng acid Uric *Phương pháp đo: Enzymatic colorimetric Trinder Endpoint *Giới hạn đo ≥ 0,2 mg/dL. Dải tuyến tính 0,5-25 mg/dL *Thành phần: Hóa chất R: - Phosphate buffer, pH 7.0: 100 mmol/L - EHSPT: 0,72 mmol/L - Ferrocyanide: 0,03 mmol/L - Amino- 4- antipyrine: 0,37 mmol/L - Uricase: ≥ 150 U/L - Peroxidase: ≥12000 U/L Tiêu chuẩn sản xuất: ISO 9001-13485, CE | Elitech | Pháp | Hộp | 4 | 10273000 | 41092000 | 10270000 | 41080000 | Vạn Niên | 0 | 0 | 0 | 0 | 0 | 0 | 0 | 0 | 4 | 0 | 0 | 0 | 0 | 0 | 0 | 0 | 0 | 0 | 4 | 0
| Phần 3: Máy xét nghiệm huyết học tự động Swelab Alfa | [10 empty] | 148210000 |  | 147970000 | Việt Phan | #N/A | #N/A | #N/A | #N/A | #N/A | #N/A | #N/A | #N/A | #N/A | #N/A | #N/A | #N/A | #N/A | #N/A | #N/A | #N/A | #N/A | #N/A | #N/A | #N/A | #N/A | #N/A | #N/A | #N/A | #N/A | #N/A | #N/A | #N/A | #N/A | #N/A | #N/A | #N/A | #N/A | #N/A | #N/A | #N/A | #N/A | #N/A
8 | 1 |  | Alfa Diluent | Alfa Diluent | 20 lít/ bình | Chức năng: Dung dịch pha loãng có pha kèm chất rửa đặc biệt để rửa hệ thống lấy mẫu tự động. - Đóng gói: 20 lít - Kích thước: 25 x 27 x 39 (cm) - Có 02 mã vạch tương thích trên bình - Thành phần: + Muối để ổn định isotonic <1.5% + Thuốc chống vi trùng <0.1% + Dung dịch đệm <0.3% Tiêu chuẩn sản xuất: CE, ISO 9001, ISO 13485 | Boule Medical AB | Thụy Điển | Bình | 10 | 5710000 | 57100000 | 5700000 | 57000000 | Việt Phan | 0 | 0 | 0 | 0 | 0 | 3 | 7 | 0 | 0 | 0 | 0 | 0 | 0 | 0 | 0 | 0 | 0 | 0 | 10 | 0
9 | 2 |  | Alfalyse | Alfa Lyse | 5 lít/ bình | Chức năng: Dung dịch ly giải phá vỡ hồng cầu, tương thích với hệ thống máy tự động hoàn toàn. Phá vỡ nhanh, tự động, đảm bảo kết quả chính xác. - Đóng gói: 05 lít - Kích thước: 18.5 x 18.5 x 18.5 (cm) - Có 02 mã vạch tương thích trên bình - Thành phần + Muối bậc 4 <1.0% + Muối <1.5% Tiêu chuẩn sản xuất: CE, ISO 9001, ISO 13485 | Boule Medical AB | Thụy Điển | Bình | 10 | 7275000 | 72750000 | 7265000 | 72650000 | Việt Phan | 0 | 0 | 0 | 0 | 0 | 3 | 7 | 0 | 0 | 0 | 0 | 0 | 0 | 0 | 0 | 0 | 0 | 0 | 10 | 0
10 | 3 |  | Hypochlorite 2% | Hypochlorite 2% | 0,5 lít | Chức năng: là dung dịch dùng để làm sạch các đường ống của hệ thống máy phân tích huyết học. Bảo quản ở nhiệt độ 30 độ C. Đóng gói 500ml/lọ. Tiêu chuẩn sản xuất: ISO 13485 | Boule Medical AB | Thụy Điển | Lọ | 2 | 1870000 | 3740000 | 1860000 | 3720000 | Việt Phan | 0 | 0 | 0 | 0 | 0 | 1 | 1 | 0 | 0 | 0 | 0 | 0 | 0 | 0 | 0 | 0 | 0 | 0 | 2 | 0
11 | 4 |  | Máu chuẩn 3 mức máy phân tích huyết học | Máu chuẩn Boule Con - Diff (L, N, H) | 3x4,5ml | Chức năng để hiệu chuẩn 3 mức các thông số đo cho máy phân tích huyết học. Quy cách đóng gói 3x4,5ml Tiêu chuẩn sản xuất: ISO 13485 | Boule Medical AB | Thụy Điển | Bộ | 2 | 7310000 | 14620000 | 7300000 | 14600000 | Việt Phan | 0 | 0 | 0 | 0 | 0 | 1 | 1 | 0 | 0 | 0 | 0 | 0 | 0 | 0 | 0 | 0 | 0 | 0 | 2 | 0
| Phần 15: Máy xét nghiệm sinh hoá tự động Biolis 50i | [10 empty] | 3387962500 |  | 3386108000 | Vinaco Đông Dương | #N/A | #N/A | #N/A | #N/A | #N/A | #N/A | #N/A | #N/A | #N/A | #N/A | #N/A | #N/A | #N/A | #N/A | #N/A | #N/A | #N/A | #N/A | #N/A | #N/A | #N/A | #N/A | #N/A | #N/A | #N/A | #N/A | #N/A | #N/A | #N/A | #N/A | #N/A | #N/A | #N/A | #N/A | #N/A | #N/A | #N/A | #N/A
92 | 1 | 479 | Albumin | Albumin | R1: 6 x 65 ml | Chất thử chẩn đoán chức năng thận trong máu dùng cho máy xét nghiệm sinh hóa, đóng gói phù hợp với nhu cầu sử dụng của đơn vị, hộp gồm 6 lọ, mỗi lọ 65ml. Tiêu chuẩn chất lượng ISO 9001:2008; ISO 13485:2014. Bảo quản nhiệt độ từ 2-8 độ C. | MTI diagnostics | Đức | Hộp | 23 | 1621500 | 37294500 | 1621000 | 37283000 | Vinaco Đông Dương | 0 | 0 | 0 | 3 | 0 | 0 | 0 | 20 | 0 | 0 | 0 | 0 | 0 | 0 | 0 | 0 | 0 | 0 | 23 | 0
93 | 2 | 480 | Alpha-Amylase | Alpha-Amylase | R1: 3 x 60 ml | Chất thử chẩn đoán chức năng tụy trong máu dùng cho máy xét nghiệm sinh hóa, đóng gói phù hợp với nhu cầu sử dụng của đơn vị, hộp gồm 3 lọ, mỗi lọ 60ml. Tiêu chuẩn chất lượng ISO 9001:2008; ISO 13485:2014. Bảo quản nhiệt độ từ 2-8 độ C. | MTI diagnostics | Đức | Hộp | 5 | 7740000 | 38700000 | 7738000 | 38690000 | Vinaco Đông Dương | 0 | 0 | 0 | 0 | 0 | 0 | 0 | 5 | 0 | 0 | 0 | 0 | 0 | 0 | 0 | 0 | 0 | 0 | 5 | 0
94 | 3 | 481 | Bilirubin Total | Bilirubin Total | R1: 3 x 65 ml R2: 3 x 14 ml | Chất thử chẩn đoán nồng độ Bilirubin toàn phần, dùng cho máy xét nghiệm sinh hóa, đóng gói phù hợp với nhu cầu sử dụng của đơn vị, hộp gồm 3 lọ R1, mỗi lọ 65ml và 3 lọ R2, mỗi lọ 14ml. Tiêu chuẩn chất lượng ISO 9001:2008; ISO 13485:2014. Bảo quản nhiệt độ từ 2-8 độ C. | MTI diagnostics | Đức | Hộp | 13 | 4635000 | 60255000 | 4633000 | 60229000 | Vinaco Đông Dương | 0 | 0 | 0 | 2 | 0 | 0 | 0 | 10 | 0 | 0 | 1 | 0 | 0 | 0 | 0 | 0 | 0 | 0 | 13 | 0
95 | 4 | 482 | Bilirubin Direct | Bilirubin Direct | R1: 3 x 50 ml R2: 3 x 10 ml | Chất thử chẩn đoán nồng độ Bilirubin trực tiếp, dùng cho máy xét nghiệm sinh hóa, đóng gói phù hợp với nhu cầu sử dụng của đơn vị, hộp gồm 3 lọ R1, mỗi lọ 50ml và 3 lọ R2, mỗi lọ 10ml. Tiêu chuẩn chất lượng ISO 9001:2008; ISO 13485:2014. Bảo quản nhiệt độ từ 2-8 độ C. | MTI diagnostics | Đức | Hộp | 11 | 4110000 | 45210000 | 4108000 | 45188000 | Vinaco Đông Dương | 0 | 0 | 0 | 0 | 0 | 0 | 0 | 10 | 0 | 0 | 1 | 0 | 0 | 0 | 0 | 0 | 0 | 0 | 11 | 0
96 | 5 | 483 | Calcium | Calcium | R1: 3 x 60 ml | Chất thử chẩn đoán lượng canxi trong máu, dùng cho máy xét nghiệm sinh hóa, đóng gói phù hợp với nhu cầu sử dụng của đơn vị, hộp gồm 3 lọ, mỗi lọ 60ml. Tiêu chuẩn chất lượng ISO 9001:2008; ISO 13485:2014. Bảo quản nhiệt độ từ 2-8 độ C. | MTI diagnostics | Đức | Hộp | 30 | 2216000 | 66480000 | 2214000 | 66420000 | Vinaco Đông Dương | 0 | 0 | 0 | 0 | 0 | 0 | 0 | 30 | 0 | 0 | 0 | 0 | 0 | 0 | 0 | 0 | 0 | 0 | 30 | 0
97 | 6 | 484 | Cholesterol | Cholesterol | R1: 6 x 65 ml | Chất thử chẩn đoán bệnh máu nhiễm mỡ, dùng cho máy xét nghiệm sinh hóa, đóng gói phù hợp với nhu cầu sử dụng của đơn vị, hộp gồm 6 lọ, mỗi lọ 65ml. Tiêu chuẩn chất lượng ISO 9001:2008; ISO 13485:2014. Bảo quản nhiệt độ từ 2-8 độ C. | MTI diagnostics | Đức | Hộp | 28 | 2930000 | 82040000 | 2929000 | 82012000 | Vinaco Đông Dương | 0 | 0 | 0 | 3 | 0 | 0 | 0 | 24 | 0 | 0 | 1 | 0 | 0 | 0 | 0 | 0 | 0 | 0 | 28 | 0
98 | 7 | 485 | Creatinine | Creatinine | R1: 4 x 66 ml R2: 4 x 16 ml | Chất thử chẩn đoán chức năng thận, dùng cho máy xét nghiệm sinh hóa, đóng gói phù hợp với nhu cầu sử dụng của đơn vị, hộp gồm 4 lọ R1, mỗi lọ 66ml và 4 lọ R2, mỗi lọ 16ml. Tiêu chuẩn chất lượng ISO 9001:2008; ISO 13485:2014. Bảo quản nhiệt độ từ 2-8 độ C. | MTI diagnostics | Đức | Hộp | 104 | 1772000 | 184288000 | 1772000 | 184288000 | Vinaco Đông Dương | 0 | 0 | 0 | 4 | 0 | 0 | 0 | 100 | 0 | 0 | 0 | 0 | 0 | 0 | 0 | 0 | 0 | 0 | 104 | 0
99 | 8 | 557-216 | Gamma - GT | Gamma - GT | R1:2 x 66 ml R2:2 x 16 ml | Chất thử chẩn đoán mức độ tổn thương gan, dùng cho máy xét nghiệm sinh hóa, đóng gói phù hợp với nhu cầu sử dụng của đơn vị, hộp gồm 2 lọ R1, mỗi lọ 66ml và 2 lọ R2, mỗi lọ 16ml. Tiêu chuẩn chất lượng ISO 9001:2008; ISO 13485:2014. Bảo quản nhiệt độ từ 2-8 độ C. | MTI diagnostics | Đức | Hộp | 48 | 2812000 | 134976000 | 2811000 | 134928000 | Vinaco Đông Dương | 0 | 0 | 0 | 8 | 0 | 0 | 0 | 40 | 0 | 0 | 0 | 0 | 0 | 0 | 0 | 0 | 0 | 0 | 48 | 0
100 | 9 | 557-235 | Glucose | Glucose | R1: 6 x 66 ml | Chất thử chẩn đoán lượng đường trong máu, dùng cho máy xét nghiệm sinh hóa, đóng gói phù hợp với nhu cầu sử dụng của đơn vị, hộp gồm 6 lọ, mỗi lọ 66ml. Tiêu chuẩn chất lượng ISO 9001:2008; ISO 13485:2014. Bảo quản nhiệt độ từ 2-8 độ C. | MTI diagnostics | Đức | Hộp | 76 | 1792000 | 136192000 | 1791000 | 136116000 | Vinaco Đông Dương | 0 | 0 | 0 | 4 | 0 | 0 | 0 | 70 | 0 | 0 | 2 | 0 | 0 | 0 | 0 | 0 | 0 | 0 | 76 | 0
101 | 10 | 557-256 | AST/SGOT | AST/SGOT | R1: 6 x 66 ml R2: 6 x 16 ml | Chất thử chẩn đoán chức năng gan, dùng cho máy xét nghiệm sinh hóa, đóng gói phù hợp với nhu cầu sử dụng của đơn vị, hộp gồm 6 lọ R1, mỗi lọ 66ml và 6 lọ R2, mỗi lọ 16ml. Tiêu chuẩn chất lượng ISO 9001:2008; ISO 13485:2014. Bảo quản nhiệt độ từ 2-8 độ C. | MTI diagnostics | Đức | Hộp | 55 | 3440000 | 189200000 | 3440000 | 189200000 | Vinaco Đông Dương | 0 | 0 | 0 | 3 | 0 | 0 | 0 | 50 | 0 | 0 | 2 | 0 | 0 | 0 | 0 | 0 | 0 | 0 | 55 | 0
102 | 11 | 557-266 | ALT/SGPT | ALT/SGPT | R1: 6 x 66 ml R2: 6 x 16 ml | Chất thử chẩn đoán chức năng gan, dùng cho máy xét nghiệm sinh hóa, đóng gói phù hợp với nhu cầu sử dụng của đơn vị, hộp gồm 6 lọ R1, mỗi lọ 66ml và 6 lọ R2, mỗi lọ 16ml. Tiêu chuẩn chất lượng ISO 9001:2008; ISO 13485:2014. Bảo quản nhiệt độ từ 2-8 độ C. | MTI diagnostics | Đức | Hộp | 55 | 3440000 | 189200000 | 3440000 | 189200000 | Vinaco Đông Dương | 0 | 0 | 0 | 3 | 0 | 0 | 0 | 50 | 0 | 0 | 2 | 0 | 0 | 0 | 0 | 0 | 0 | 0 | 55 | 0
103 | 12 | 557-132 | HDL Cholesterol | HDL Cholesterol | R1: 3 x 50 ml R2: 2 x 25 ml | Chất thử chẩn đoán khả năng lưu chuyển mỡ máu trong máu, dùng cho máy xét nghiệm sinh hóa, đóng gói phù hợp với nhu cầu sử dụng của đơn vị, hộp gồm 3 lọ R1, mỗi lọ 50ml và 2 lọ R2, mỗi lọ 25ml. Tiêu chuẩn chất lượng ISO 9001:2008; ISO 13485:2014. Bảo quản nhiệt độ từ 2-8 độ C. | MTI diagnostics | Đức | Hộp | 25 | 14485000 | 362125000 | 14480000 | 362000000 | Vinaco Đông Dương | 0 | 0 | 0 | 0 | 0 | 0 | 0 | 25 | 0 | 0 | 0 | 0 | 0 | 0 | 0 | 0 | 0 | 0 | 25 | 0
104 | 13 | 557-132C | HDL Calibrator | HDL Calibrator | 1 x 1 ml | Chất chuẩn cho chất thử chẩn đoán khả năng lưu chuyển mỡ máu trong máu, dùng cho máy xét nghiệm sinh hóa, đóng gói phù hợp với nhu cầu sử dụng của đơn vị, hộp gồm 1 lọ 1ml. Tiêu chuẩn chất lượng ISO 9001:2008; ISO 13485:2014. Bảo quản nhiệt độ từ 2-8 độ C. | MTI diagnostics | Đức | Hộp | 4 | 1555000 | 6220000 | 1550000 | 6200000 | Vinaco Đông Dương | 0 | 0 | 0 | 0 | 0 | 0 | 0 | 4 | 0 | 0 | 0 | 0 | 0 | 0 | 0 | 0 | 0 | 0 | 4 | 0
105 | 14 | 557-178 | Iron | Iron | R1: 3 x 67 ml R2: 3 x 16 ml | Chất thử chẩn đoán lượng sắt trong máu, dùng cho máy xét nghiệm sinh hóa, đóng gói phù hợp với nhu cầu sử dụng của đơn vị, hộp gồm 3 lọ R1, mỗi lọ 67ml và 3 lọ R2, mỗi lọ 16ml. Tiêu chuẩn chất lượng ISO 9001:2008; ISO 13485:2014. Bảo quản nhiệt độ từ 2-8 độ C. | MTI diagnostics | Đức | Hộp | 20 | 4195000 | 83900000 | 4192000 | 83840000 | Vinaco Đông Dương | 0 | 0 | 0 | 0 | 0 | 0 | 0 | 20 | 0 | 0 | 0 | 0 | 0 | 0 | 0 | 0 | 0 | 0 | 20 | 0
106 | 15 | 557-135 | LDL Cholesterol | LDL Cholesterol | R1: 3 x 50 ml R2: 2 x 25 ml | Chất thử chẩn đoán mức độ tổng hợp mỡ máu thành tim mạch, dùng cho máy xét nghiệm sinh hóa, đóng gói phù hợp với nhu cầu sử dụng của đơn vị, hộp gồm 3 lọ R1, mỗi lọ 50ml và 2 lọ R2, mỗi lọ 25ml. Tiêu chuẩn chất lượng ISO 9001:2008; ISO 13485:2014. Bảo quản nhiệt độ từ 2-8 độ C. | MTI diagnostics | Đức | Hộp | 25 | 15585000 | 389625000 | 15582000 | 389550000 | Vinaco Đông Dương | 0 | 0 | 0 | 0 | 0 | 0 | 0 | 25 | 0 | 0 | 0 | 0 | 0 | 0 | 0 | 0 | 0 | 0 | 25 | 0
107 | 16 | 557-135C | LDL Calibrator | LDL Calibrator | 1 x 1 ml | Chất chuẩn cho chất thử chẩn đoán mức độ tổng hợp mỡ máu thành tim mạch, dùng cho máy xét nghiệm sinh hóa, đóng gói phù hợp với nhu cầu sử dụng của đơn vị, hộp gồm 1 lọ 1ml. Tiêu chuẩn chất lượng ISO 9001:2008; ISO 13485:2014. Bảo quản nhiệt độ từ 2-8 độ C. | MTI diagnostics | Đức | Hộp | 4 | 1558000 | 6232000 | 1550000 | 6200000 | Vinaco Đông Dương | 0 | 0 | 0 | 0 | 0 | 0 | 0 | 4 | 0 | 0 | 0 | 0 | 0 | 0 | 0 | 0 | 0 | 0 | 4 | 0
108 | 17 | 557-412 | Total Protein | Total Protein | 5 x 66 ml | Chất thử chẩn đoán hàm lượng protein trong máu, dùng cho máy xét nghiệm sinh hóa, đóng gói phù hợp với nhu cầu sử dụng của đơn vị, hộp gồm 5 lọ, mỗi lọ 66ml. Tiêu chuẩn chất lượng ISO 9001:2008; ISO 13485:2014. Bảo quản nhiệt độ từ 2-8 độ C. | MTI diagnostics | Đức | Hộp | 33 | 1644000 | 54252000 | 1640000 | 54120000 | Vinaco Đông Dương | 0 | 0 | 0 | 3 | 0 | 0 | 0 | 30 | 0 | 0 | 0 | 0 | 0 | 0 | 0 | 0 | 0 | 0 | 33 | 0
109 | 18 | 557-433 | Triglyrides | Triglyrides | 6 x 65 ml | Chất thử chẩn đoán lượng mỡ máu thành động mạch, dùng cho máy xét nghiệm sinh hóa, đóng gói phù hợp với nhu cầu sử dụng của đơn vị, hộp gồm 6 lọ, mỗi lọ 65ml. Tiêu chuẩn chất lượng ISO 9001:2008; ISO 13485:2014. Bảo quản nhiệt độ từ 2-8 độ C. | MTI diagnostics | Đức | Hộp | 29 | 5089000 | 147581000 | 5086000 | 147494000 | Vinaco Đông Dương | 0 | 0 | 0 | 3 | 0 | 0 | 0 | 25 | 0 | 0 | 1 | 0 | 0 | 0 | 0 | 0 | 0 | 0 | 29 | 0
110 | 19 | 557-297 | Uric Acid | Uric Acid | 4 x 65 ml | Chất thử chẩn đoán lượng axit uric trong máu, dùng cho máy xét nghiệm sinh hóa, đóng gói phù hợp với nhu cầu sử dụng của đơn vị, hộp gồm 4 lọ, mỗi lọ 65ml. Tiêu chuẩn chất lượng ISO 9001:2008; ISO 13485:2014. Bảo quản nhiệt độ từ 2-8 độ C. | MTI diagnostics | Đức | Hộp | 8 | 2307000 | 18456000 | 2305000 | 18440000 | Vinaco Đông Dương | 0 | 0 | 0 | 2 | 0 | 0 | 0 | 5 | 0 | 0 | 1 | 0 | 0 | 0 | 0 | 0 | 0 | 0 | 8 | 0
111 | 20 | 557-303 | Urea | Urea | R1: 4 x 66 ml R2: 4 x 16 ml | Chất thử chẩn đoán chức năng thận trong máu, dùng cho máy xét nghiệm sinh hóa, đóng gói phù hợp với nhu cầu sử dụng của đơn vị, hộp gồm 4 lọ R1, mỗi lọ 66ml và 4 lọ R2, mỗi lọ 16ml. Tiêu chuẩn chất lượng ISO 9001:2008; ISO 13485:2014. Bảo quản nhiệt độ từ 2-8 độ C. | MTI diagnostics | Đức | Hộp | 76 | 3118000 | 236968000 | 3115000 | 236740000 | Vinaco Đông Dương | 0 | 0 | 0 | 4 | 0 | 0 | 0 | 70 | 0 | 0 | 2 | 0 | 0 | 0 | 0 | 0 | 0 | 0 | 76 | 0
112 | 21 | CAL2351 | Calibration serum level 3 (Clinical chemistry calibration serum plus) | Calibration serum level 3 (Clinical chemistry calibration serum plus) | 5 ml | Dung dịch kiểm chuẩn chất lượng các xét nghiệm sinh hóa thường quy, mức 3, dùng cho máy xét nghiệm sinh hóa, đóng gói phù hợp với nhu cầu sử dụng của đơn vị, gồm 1 lọ loại 5ml. Tiêu chuẩn chất lượng ISO13485:2016. Bảo quản nhiệt độ từ 2-8 độ C. | Randox | Anh | Lọ | 18 | 1090000 | 19620000 | 1087000 | 19566000 | Vinaco Đông Dương | 0 | 0 | 0 | 0 | 0 | 0 | 0 | 18 | 0 | 0 | 0 | 0 | 0 | 0 | 0 | 0 | 0 | 0 | 18 | 0
113 | 22 | HN1530 | Hum Asy control 2 (Assayed chemistry primium plus level 2) | Hum Asy control 2 (Assayed chemistry primium plus level 2) | 5 ml | Dung dịch kiểm tra chất lượng các xét nghiệm sinh hóa thường quy mức 2, dùng cho máy xét nghiệm sinh hóa, đóng gói phù hợp với nhu cầu sử dụng của đơn vị, gồm 1 lọ loại 5ml. Tiêu chuẩn chất lượng ISO13485:2016. Bảo quản nhiệt độ từ 2-8 độ C. | Randox | Anh | Lọ | 36 | 1090000 | 39240000 | 1087000 | 39132000 | Vinaco Đông Dương | 0 | 0 | 0 | 0 | 0 | 0 | 0 | 36 | 0 | 0 | 0 | 0 | 0 | 0 | 0 | 0 | 0 | 0 | 36 | 0
114 | 23 | HE1532 | Hum Asy control 3 (Assayed chemistry primium plus level 3) | Hum Asy control 3 (Assayed chemistry primium plus level 3) | 5 ml | Dung dịch kiểm tra chất lượng các xét nghiệm sinh hóa thường quy mức 3, dùng cho máy xét nghiệm sinh hóa, đóng gói phù hợp với nhu cầu sử dụng của đơn vị, gồm 1 lọ loại 5ml. Tiêu chuẩn chất lượng ISO13485:2016. Bảo quản nhiệt độ từ 2-8 độ C. | Randox | Anh | Lọ | 36 | 1090000 | 39240000 | 1087000 | 39132000 | Vinaco Đông Dương | 0 | 0 | 0 | 0 | 0 | 0 | 0 | 36 | 0 | 0 | 0 | 0 | 0 | 0 | 0 | 0 | 0 | 0 | 36 | 0
115 | 24 | 557-936 | HDL/LDL/ control | HDL/LDL/ control | L1: 1 x 1 ml L2: 1 x 1 ml | Chất chuẩn cho xét nghiệm HDL, LDL dùng cho máy xét nghiệm sinh hóa, đóng gói phù hợp với nhu cầu sử dụng của đơn vị, hộp gồm 1 lọ R1, loại 1ml và 1 lọ R2, loại 1ml. Tiêu chuẩn chất lượng ISO 9001:2008; ISO 13485:2014. Bảo quản nhiệt độ từ 2-8 độ C. | MTI diagnostics | Đức | Hộp | 4 | 2717000 | 10868000 | 2715000 | 10860000 | Vinaco Đông Dương | 0 | 0 | 0 | 0 | 0 | 0 | 0 | 4 | 0 | 0 | 0 | 0 | 0 | 0 | 0 | 0 | 0 | 0 | 4 | 0
116 | 25 | 101-455C | Acid wash solution | Acid wash solution | 1.8 L | Dung dịch rửa máy xét nghiệm sinh hóa có tính axit dùng cho máy xét nghiệm sinh hóa, đóng gói phù hợp với nhu cầu sử dụng của đơn vị, hộp gồm 1 can 1.8 lít. Tiêu chuẩn chất lượng ISO 9001:2008; ISO 13485:2014. Bảo quản nhiệt độ phòng | MTI diagnostics | Đức | Can | 40 | 4800000 | 192000000 | 4800000 | 192000000 | Vinaco Đông Dương | 0 | 0 | 0 | 0 | 0 | 0 | 0 | 40 | 0 | 0 | 0 | 0 | 0 | 0 | 0 | 0 | 0 | 0 | 40 | 0
117 | 26 | 102-466C | NaOH-D/Basic wash | NaOH-D/Basic wash | 1.8 L | Dung dịch rửa máy xét nghiệm sinh hóa có tính kiềm dùng cho máy xét nghiệm sinh hóa, đóng gói phù hợp với nhu cầu sử dụng của đơn vị, hộp gồm 1 can 1.8 lít. Tiêu chuẩn chất lượng ISO 9001:2008; ISO 13485:2014. Bảo quản nhiệt độ phòng | MTI diagnostics | Đức | Can | 40 | 4800000 | 192000000 | 4800000 | 192000000 | Vinaco Đông Dương | 0 | 0 | 0 | 0 | 0 | 0 | 0 | 40 | 0 | 0 | 0 | 0 | 0 | 0 | 0 | 0 | 0 | 0 | 40 | 0
118 | 27 | 100-130 | CRP kit | CRP kit | R1: 2 x 25ml R2: 2 x 5ml | Chất thử chẩn đoán bệnh nhiễm khuẩn đường hô hấp dùng cho máy xét nghiệm sinh hóa lâm sàng, đóng gói phù hợp với nhu cầu sử dụng của đơn vị gồm 2 lọ R1 mỗi lọ 25ml và 2 lọ R2 mỗi lọ 5ml. Tiêu chuẩn chất lượng ISO 9001:2008; ISO 13485:2012. Bảo quản nhiệt độ từ 2-8 độ C. | MTI diagnostics | Đức | Hộp | 30 | 4540000 | 136200000 | 4535000 | 136050000 | Vinaco Đông Dương | 0 | 0 | 0 | 0 | 0 | 0 | 0 | 30 | 0 | 0 | 0 | 0 | 0 | 0 | 0 | 0 | 0 | 0 | 30 | 0
119 | 28 | 100-133 | CRP control low | CRP control low | 1 x 1ml | Dung dịch kiểm tra chất lượng xét nghiệm bệnh nhiễm khuẩn đường hô hấp mức trung bình dùng cho máy xét nghiệm sinh hóa lâm sàng, đóng gói phù hợp với nhu cầu sử dụng của đơn vị gồm 1 lọ loại 1ml. Tiêu chuẩn chất lượng ISO 9001:2008; ISO 13485:2012. Bảo quản nhiệt độ từ 2-8 độ C. | MTI diagnostics | Đức | Hộp | 6 | 1850000 | 11100000 | 1845000 | 11070000 | Vinaco Đông Dương | 0 | 0 | 0 | 0 | 0 | 0 | 0 | 6 | 0 | 0 | 0 | 0 | 0 | 0 | 0 | 0 | 0 | 0 | 6 | 0
120 | 29 | 100-135 | CRP control high | CRP control high | 1 x 1ml | Dung dịch kiểm tra chất lượng xét nghiệm bệnh nhiễm khuẩn đường hô hấp mức cao dùng cho máy xét nghiệm sinh hóa lâm sàng, đóng gói phù hợp với nhu cầu sử dụng của đơn vị gồm 1 lọ loại 1ml. Tiêu chuẩn chất lượng ISO 9001:2008; ISO 13485:2012. Bảo quản nhiệt độ từ 2-8 độ C. | MTI diagnostics | Đức | Hộp | 6 | 1850000 | 11100000 | 1845000 | 11070000 | Vinaco Đông Dương | 0 | 0 | 0 | 0 | 0 | 0 | 0 | 6 | 0 | 0 | 0 | 0 | 0 | 0 | 0 | 0 | 0 | 0 | 6 | 0
121 | 30 | 100-137 | CRP Standard Set | CRP Standard Set | 5 x 1ml | Dung dịch kiểm chuẩn chất lượng xét nghiệm bệnh nhiễm khuẩn đường hô hấp mức thấp dùng cho máy xét nghiệm sinh hóa lâm sàng, đóng gói phù hợp với nhu cầu sử dụng của đơn vị gồm 5 lọ với 5 mức khác nhau, mỗi lọ 1ml. Tiêu chuẩn chất lượng ISO 9001:2008; ISO 13485:2012. Bảo quản nhiệt độ từ 2-8 độ C. | MTI diagnostics | Đức | Hộp | 6 | 4750000 | 28500000 | 4745000 | 28470000 | Vinaco Đông Dương | 0 | 0 | 0 | 0 | 0 | 0 | 0 | 6 | 0 | 0 | 0 | 0 | 0 | 0 | 0 | 0 | 0 | 0 | 6 | 0
122 | 31 | 100-138 | RF | RF | R1: 1 x 25ml R2: 1 x 5ml | Chất thử chẩn đoán bệnh viêm khớp dùng cho máy xét nghiệm sinh hóa lâm sàng, đóng gói phù hợp với nhu cầu sử dụng của đơn vị gồm 2 lọ R1 mỗi lọ 25ml và 2 lọ R2 mỗi lọ 5ml. Tiêu chuẩn chất lượng ISO 9001:2008; ISO 13485:2012. Bảo quản nhiệt độ từ 2-8 độ C. | MTI diagnostics | Đức | Hộp | 24 | 5250000 | 126000000 | 5245000 | 125880000 | Vinaco Đông Dương | 0 | 0 | 0 | 0 | 0 | 0 | 0 | 24 | 0 | 0 | 0 | 0 | 0 | 0 | 0 | 0 | 0 | 0 | 24 | 0
123 | 32 | 100-139 | RF calibrator | RF calibrator | 5 x 3ml | Dung dịch kiểm chuẩn xét nghiệm bệnh viêm khớp dùng cho máy xét nghiệm sinh hóa lâm sàng, đóng gói phù hợp với nhu cầu sử dụng của đơn vị gồm 5 lọ loại 3ml. Tiêu chuẩn chất lượng ISO 9001:2008; ISO 13485:2012. Bảo quản nhiệt độ từ 2-8 độ C. | MTI diagnostics | Đức | Hộp | 3 | 1850000 | 5550000 | 1845000 | 5535000 | Vinaco Đông Dương | 0 | 0 | 0 | 0 | 0 | 0 | 0 | 3 | 0 | 0 | 0 | 0 | 0 | 0 | 0 | 0 | 0 | 0 | 3 | 0
124 | 33 | 100-140 | RF control | RF control | L1: 1 x 1ml L2: 1 x 1ml | Dung dịch kiểm tra chất lượng xét nghiệm bệnh viêm khớp dùng cho máy xét nghiệm sinh hóa lâm sàng, đóng gói phù hợp với nhu cầu sử dụng của đơn vị gồm 1 lọ mức 1 loại 1ml và 1 lọ mức 2 loại 1ml. Tiêu chuẩn chất lượng ISO 9001:2008; ISO 13485:2012. Bảo quản nhiệt độ từ 2-8 độ C. | MTI diagnostics | Đức | Hộp | 9 | 4750000 | 42750000 | 4745000 | 42705000 | Vinaco Đông Dương | 0 | 0 | 0 | 0 | 0 | 0 | 0 | 9 | 0 | 0 | 0 | 0 | 0 | 0 | 0 | 0 | 0 | 0 | 9 | 0
125 | 34 | 557-412-1 | Urine protein | Urine protein | 2 x 50ml | Chất thử chẩn đoán chức năng thận trong nước tiểu và dịch não tủy dùng cho máy xét nghiệm sinh hóa, hàm lượng đóng gói phù hợp với nhu cầu sử dụng của đơn vị gồm 4 lọ R1 loại 19ml và 1 lọ R2 loại 3ml. Tiêu chuẩn chất lượng ISO 9001:2008; ISO 13485:2012. Bảo quản nhiệt độ từ 2-8 độ C. | MTI diagnostics | Đức | Hộp | 20 | 3230000 | 64600000 | 3225000 | 64500000 | Vinaco Đông Dương | 0 | 0 | 0 | 0 | 0 | 0 | 0 | 20 | 0 | 0 | 0 | 0 | 0 | 0 | 0 | 0 | 0 | 0 | 20 | 0
Note on X3: Admin: sửa Sl ngày 7/8/2018
Note on Y3: Admin: sửa sl ngày 7/82018
Note on AR3: Admin: sửa Sl ngày 7/8/2018
Note on AS3: Admin: sửa sl ngày 7/82018
Note on D269: User: ALT (4x50ml + 4x25ml)
Note on D270: User: AST (4x25ml + 4x25m